## Compra UPS
EMPRESA: |  |  |  | CONTACTO: |  |  |  | FECHA:
CARGO: |  |  |  | E-MAIL:
NOTA (1) :por favor diligenciar solo las celdas en AMARILLO. se deben llenar todas las casillas.
NOTA (2): Revisar todos los requerimientos que se exponen en el documento "Ficha Tecnica" anexo.
NOTA (3): El valor de la cotización deber ser expresado en PESOS COLOMBIANOS.
NOTA (4): Asignar precio sin incluir el IVA en las celdas de la columna "I" - Asignar la tarifa de IVA que corresponda en las celdas de la columna "J"
NOTA (5): Los valores unitarios deberán aproximarse por exceso o por defecto al entero más cercano. si la cifra no está aproximada y aparece con 50 centavos, el ICBF aproximará al entero inferior
NOTA (6): no modificar , agregar o quitar ningún ítem o subitem
A | B | E | F | U |  | T
No. Anexo No 1 | Regional | Municipio | Dirección | Capacidad en Kva UPS a Suministrar | Clase de UPS a Suministrar | Número de UPS para Suministro | Precio Unitario UPS Antes de IVA | Tarifa IVA | Precio Unitario UPS Incluido IVA | Precio Total UPS Incluido IVA
2 | Amazonas | Puerto Nariño | Municipio de Puerto Nariño | 600 VA | Monofásicas | 4 |  |  | 0 | 0
24 | Arauca | Tame | Carrera 14 NO. 15 - 57 Barrio Centro | 6 | Bifásicas | 1 |  |  | 0 | 0
37 | Bogotá | Bogotá | Diagonal 34 No. 5 -18 Piso 3 | 4 | Monofásicas | 1 |  |  | 0 | 0
38 | Bogotá | Bogotá | Carrera 13 No. 18 - 38 | 600 VA | Monofásicas | 4 |  |  | 0 | 0
41 | Bogotá | Bogotá | Calle 64Sur 80-21 Bosa Centro | 6 | Bifásicas | 1 |  |  | 0 | 0
49 | Bogotá | Bogotá | Carrera 21 No. 37 - 79 sur | 4 | Monofásicas | 1 |  |  | 0 | 0
61 | Bolivar | Cartagena | Calle Bogotá 43 NO. 14A - 34 Barrio Torices | 6 | Bifásicas | 1 |  |  | 0 | 0
68 | Boyacá | Tunja | Calle 28 B No. 8-48 , enseguida del Edificio Fisoter - Barrio Maldonado | 600 VA | Monofásicas | 5 |  |  | 0 | 0
70 | Boyacá | Duitama | Cll 22 No 17 A -07 | 6 | Bifásicas | 1 |  |  | 0 | 0
82 | Boyacá | Sogamoso | Carrera 11 No. 10-64 Pisos 4-5 | 600 VA | Monofásicas | 4 |  |  | 0 | 0
83 | Boyacá | Duitama | Carrera 20 No. 14-100 | 600 VA | Monofásicas | 3 |  |  | 0 | 0
84 | Boyacá | Garagoa | Calle 12 No. 8-34 | 600 VA | Monofásicas | 5 |  |  | 0 | 0
86 | Caldas | Manizales | Carrera 20A 24-46, Antiguo Inurbe, 2 Piso CTI | 600 VA | Monofásicas | 6 |  |  | 0 | 0
92 | Caldas |  | Carrera 5 No. 7 - 05 Esquina, Manzanares | 6 | Bifásicas | 1 |  |  | 0 | 0
97 | Caqueta | Florencia | Calle 12 No3B-31 Barrio Porvenir | 4 | Monofásicas | 1 |  |  | 0 | 0
100 | Caqueta | Florencia | Transversal 6 Avenida Circunvalar Frente al antiguo CADS | 8 | Bifásicas | 1 |  |  | 0 | 0
103 | Casanare | Yopal | Calle 7 # 22-90 Centro | 600 VA | Monofásicas | 4 |  |  | 0 | 0
104 | Casanare | Paz De Ariporo | Calle 7 # 10-46 Barrio las Ferias | 10 | Bifásicas | 1 |  |  | 0 | 0
107 | Casanare | Yopal | Calle 11 N. 18 22 | 600 VA | Monofásicas | 4 |  |  | 0 | 0
108 | Cauca | Popayan | Carrera 17 No. 10-45 - Barrio Valencia URI Popayán | 4 | Monofásicas | 1 |  |  | 0 | 0
109 | Cauca | Popayan | Calle 6 Carrera 26 Barrio Santa Helena, Popayán | 6 | Bifásicas | 1 |  |  | 0 | 0
115 | Cauca | Popayan | Calle 6 Carrera 26 Esquina | 15 | Bifásicas | 1 |  |  | 0 | 0
116 | Cauca | Popayan | Carrera 4a No. 5-10 | 600 VA | Monofásicas | 4 |  |  | 0 | 0
119 | Cesar | Codazzi | Calle 22#15-57 Barrio Fatima | 6 | Bifásicas | 1 |  |  | 0 | 0
122 | Choco | Quibdo | Calle 20 No 3-11 Barrio la Yesquita (Edificio Fiscalia 3er Piso) | 600 VA | Monofásicas | 4 |  |  | 0 | 0
126 | Choco | Tado | CRA 18 NO 9ª-34 Barrio San Pedro | 6 | Bifásicas | 1 |  |  | 0 | 0
128 | Choco | Quibdo | Carrera 6 N. 33 90 | 600 VA | Monofásicas | 4 |  |  | 0 | 0
129 | Córdoba | Monteria | Carrera 1 No 21-96 | 600 VA | Monofásicas | 4 |  |  | 0 | 0
132 | Córdoba | Montelibano | Calle 14 NO. 4-30 Centro | 6 | Bifásicas | 1 |  |  | 0 | 0
136 | Córdoba | San Andres De Sotavento | Transversal 7 NO. 7-10 | 6 | Bifásicas | 1 |  |  | 0 | 0
139 | Cundinamarca | Caqueza | Avenida 4 No. 2-127 B. Las Villas | 6 | Bifásicas | 1 |  |  | 0 | 0
154 | Cundinamarca | Ubate | Calle 7 No. 10-64 | 600 VA | Monofásicas | 2 |  |  | 0 | 0
163 | Guajira | Riohacha | Carrera 15 N. 21 70 | 600 VA | Monofásicas | 3 |  |  | 0 | 0
164 | Guainia | Puerto Inirida | Cl. 15 N. 8 86 | 10 | Bifásicas | 1 |  |  | 0 | 0
166 | Guaviare | Calmar | Calle 9 Nro. 8 - 55 | 600 VA | Monofásicas | 3 |  |  | 0 | 0
167 | Guaviare | El Retorno | Calle Principal Frente a la Alcaldia | 600 VA | Monofásicas | 3 |  |  | 0 | 0
168 | Guaviare | Miraflores | Barrio el Progreso | 600 VA | Monofásicas | 3 |  |  | 0 | 0
170 | Huila | Neiva | Calle 7 No. 9 - 07 Centro | 15 | Bifásicas | 1 |  |  | 0 | 0
171 | Huila | Garzon | Calle 8 No. 6 - 38 Centro | 15 | Bifásicas | 1 |  |  | 0 | 0
174 | Huila | Pitalito | Carrera 15 No. 1 - 84 San Mateo | 15 | Bifásicas | 1 |  |  | 0 | 0
176 | Magdalena | Cienaga | Calle 12 NO. 13 - 04. Centro | 10 | Bifásicas | 1 |  |  | 0 | 0
185 | Magdalena | Santa Marta | Calle 22 4-70 Edificio Galaxia 2o. Piso | 600 VA | Monofásicas | 4 |  |  | 0 | 0
192 | Meta | Villavicencio | Calle 36 No. 36-18 Barrio Barzal. | 4 | Monofásicas | 1 |  |  | 0 | 0
194 | Sede Dirección General | Bogotá | Avenida Carrera 68 No 64C - 75 | 250 | Trifásicas | 1 |  |  | 0 | 0
196 | Nariño | Pasto | Calle 19 No. 21A29 Complejo Bancario | 600 VA | Monofásicas | 6 |  |  | 0 | 0
207 | Nariño | El Charco | Barrio EL CANAL, Edificio Corponariño | 4 | Monofásicas | 1 |  |  | 0 | 0
208 | Nariño | La Cruz | Carrera 10 NO. 2- 25, Antigua Alcaldía, Segundo Piso | 4 | Monofásicas | 1 |  |  | 0 | 0
212 | Norte De Santander | Pamplona | Calle 5 NO. 7-81 | 6 | Bifásicas | 1 |  |  | 0 | 0
220 | Quindio | Armenia | Cra. 12 # 20-21 | 600 VA | Monofásicas | 5 |  |  | 0 | 0
221 | Quindio | Armenia | Carrera 23 Calles 3ra y 4ta Barrio Sesenta Casas | 10 | Bifásicas | 1 |  |  | 0 | 0
222 | Quindio | Armenia | Calle 39 Carrera 25 ESQUINA Edificio Davivienda | 15 | Bifásicas | 1 |  |  | 0 | 0
225 | Risaralda | Pereira | Calle 38 No 6-52 URI | 4 | Monofásicas | 1 |  |  | 0 | 0
233 | San Andres | San Andres Islas | Cll 6 No. 1 - 82 | 600 VA | Monofásicas | 3 |  |  | 0 | 0
234 | San Andres | Providencia | Pueblo viejo providencias islas | 4 | Monofásicas | 1 |  |  | 0 | 0
241 | Santander | San Gil | CRA 8 NO. 16 - 66 | 6 | Bifásicas | 1 |  |  | 0 | 0
247 | Sucre | Sincelejo | Carrera 17 No. 24-66 | 600 VA | Monofásicas | 4 |  |  | 0 | 0
249 | Sucre | La Mojana | Calle 11 NO 4 – 59 | 6 | Bifásicas | 1 |  |  | 0 | 0
253 | Sucre | Sincelejo | Calle La Pajuela Diagonal al Hospital Universitario de Sincelejo | 600 VA | Monofásicas | 5 |  |  | 0 | 0
254 | Tolima | Ibague | Carrera 10 Sur No 46-80 zona industrial El Payaso. Fiscalia bloque 3 Piso 1 | 600 VA | Monofásicas | 6 |  |  | 0 | 0
256 | Tolima | Espinal | Carrera 6 No.12 - 56 | 6 | Bifásicas | 1 |  |  | 0 | 0
259 | Tolima | Ibague | AV. Carrera 5 Nº 43 - 23 Frente Piscinas Olimpica | 8 | Bifásicas | 1 |  |  | 0 | 0
267 | Valle | Santiago De Cali | Edificio CONQUISTADORES - AvenidaD Roosbelt N.38-32 Piso 1 | 4 | Monofásicas | 1 |  |  | 0 | 0
268 | Valle | Cartago | Calle 37 No 1N-00 Barrio Campo Alegre | 600 VA | Monofásicas | 5 |  |  | 0 | 0
269 | Valle | Palmira | Calle 39 No 23-09 Barrio Bizerta Trasladada a Edificio Fiscalia | 600 VA | Monofásicas | 5 |  |  | 0 | 0
272 | Valle | Cartago | CRA 6 NO. 9 - 61 | 6 | Bifásicas | 1 |  |  | 0 | 0
285 | Valle | Buenaventura | Carrera 6a No, 4-14 | 600 VA | Monofásicas | 4 |  |  | 0 | 0
288 | Valle | Cartago | Calle 13 No. 1 Norte 48 | 600 VA | Monofásicas | 4 |  |  | 0 | 0
289 | Valle | Palmira | Calle 29 No. 28-19 2o. Piso | 600 VA | Monofásicas | 7 |  |  | 0 | 0
290 | Valle | Roldanillo | Carrera 5 Norte No.10-34 Escuela Elvira Peña | 600 VA | Monofásicas | 4 |  |  | 0 | 0
291 | Valle | Sevilla | Carrera 49 enseguida Banco Agrario(promiscuos) | 600 VA | Monofásicas | 2 |  |  | 0 | 0
292 | Valle | Tulua | Carrera 25 No. 32-25 | 600 VA | Monofásicas | 4 |  |  | 0 | 0
297 | Vichada | Santa Rosalia | Barrio EL Centro | 4 | Monofásicas | 1 |  |  | 0 | 0
[6 empty] | 176 | TOTAL |  |  | 0
Nota: Actualmente el ICBF no dispone de información adicional a la contemplada en el Anexo Informativo No.1 - Resumen requerimientos por sede y no se encuentra en capacidad de adicionar a los proponentes más variables a las contempladas en dicha matriz. La información adicional (inventario de UPS) se deberá levantar por el CONTRATISTA durante el tiempo de ejecución del contrato y está contemplado como uno de los productos a entregar.
La presente Cotización incluye todos los costos directos e indirectos en que incurra la empresa contratista durante la ejecución del contrato. Así mismo esta cotización cuenta con las obligaciones tributarias de acuerdo con las normas aplicables para el tipo de servicio y contrato correspondiente, y los costos de las pólizas.
La presente cotización incluye todos los gastos para cumplir cabalmente con el contrato, de acuerdo con las especificaciones de la Ficha Técnica del Servicio.
La presente cotización se remite como parte del estudio de mercado, previo a la contratación, y no implica ninguna obligación de contratar.
La presente cotización tiene una vigencia de 90 dias
República de Colombia
Instituto Colombiano de Bienestar Familiar
Cecilia de la Fuente de Lleras
Dirección de Información y Tecnología

## Reubicación de UPS,
EMPRESA: | [5 empty] | CONTACTO: |  |  |  |  | FECHA: | 2013-11-15
CARGO: | [5 empty] | E-MAIL:
NOTA (1) :por favor diligenciar solo las celdas en AMARILLO. se deben llenar todas las casillas.
NOTA (2): Revisar todos los requerimientos que se exponen en el documento "Ficha Tecnica" anexo.
NOTA (3): El valor de la cotización deber ser expresado en PESOS COLOMBIANOS.
NOTA (4): Asignar precio sin incluir el IVA en las celdas de la columna "M" ; Asignar la tarifa de IVA que corresponda en las celdas de la columnas "N3"
NOTA (5): Los valores unitarios deberán aproximarse por exceso o por defecto al entero más cercano. si la cifra no está aproximada y aparece con 50 centavos, el ICBF aproximará al entero inferior
NOTA (6): no modificar , agregar o quitar ningún ítem o subitem
No. Anexo No 2 | Ubicación Actual |  |  | Cantidad | Marca | Capacidad | Estado | Sede en la cual se debe reubicar la UPS |  |  | Precio Unitario UPS Reubicada Antes de IVA | Tarifa IVA | Precio Unitario UPS Reubicada Incluido IVA | Precio Total UPS Reubicadas Incluido IVA
| Regional | Sede | Municipio |  |  |  |  | Regional | Sede | Municipio
1 | Antioquia | CZ. Oriente Medio | El Santuario | 1 | Datacom | 6KVA | Equipo Funcionando | Antioquia | Srpa Csj - Rionegro | Rionegro |  |  | 0 | 0
2 | Atlantico | CZ. Sabanagrande | Sabanagrande | 1 | Fenton | 2KVA | Equipo Funcionando | Atlantico | Caivas Barranquilla | Barranquilla |  |  | 0 | 0
3 | Atlantico | CZ. Baranoa | Baranoa | 1 | Fenton | 2KVA | Equipo Funcionando | Arauca | Ul Arauquita | Arauquita |  |  | 0 | 0
4 | Bogotá | CZ. Engativa | Bogotá | 1 | Fenton | 6KVA | Equipo Funcionando | Huila | Caivas/cavif Neiva | Neiva |  |  | 0 | 0
5 | Bogotá | CZ. Fontibon | Bogotá | 1 | Citopower | 6KVA | Equipo Funcionando | Atlantico | Srpa Csj - Barranquilla | Barranquilla |  |  | 0 | 0
6 | Bogotá | CZ. Fontibon | Bogotá | 1 | Citopower | 6KVA | Equipo Funcionando | Caldas | Srpa Manizales | Manizales |  |  | 0 | 0
7 | Bogotá | CZ. Ciudad Bolivar | Bogotá | 1 | Citopower | 6KVA | Equipo Funcionando | Caldas | Ul Chinchina | Chinchina |  |  | 0 | 0
8 | Bogotá | CZ. Bosa 1 | Bogotá | 1 | Citopower | 6KVA | Equipo Funcionando | Nariño | Srpa Csj - Nariño | Pasto |  |  | 0 | 0
9 | Bogotá | CZ. Kennedy | Bogotá | 1 | Citopower | 6KVA | Equipo Funcionando | Risaralda | Srpa Csj - Pereira | Pereira |  |  | 0 | 0
10 | Bogotá | CZ. Kennedy | Bogotá | 1 | Citopower | 6KVA | Equipo Funcionando | Valle | Srpa Csj - Cali | Santiago De Cali |  |  | 0 | 0
11 | Bogotá | CZ. Martires | Bogotá | 1 | Fenton | 6KVA | Equipo Funcionando | Antioquia | Caivas/caif Medellin/comuna 8 | Medellin |  |  | 0 | 0
12 | Bogotá | CZ. Rafael Uribe | Bogotá | 1 | Citopower | 6KVA | Equipo Funcionando | Bogotá | CZ. Usme | Usme |  |  | 0 | 0
13 | Bogotá | CZ. Rafael Uribe | Bogotá | 1 | Citopower | 6KVA | Equipo Funcionando | Boyacá | Srpa Csj - Tunja | Tunja |  |  | 0 | 0
14 | Bogotá | CZ. San Cristobal Sur | Bogotá | 1 | Citopower | 6KVA | Equipo Funcionando | Tolima | Srpa Csj - Ibague | Ibague |  |  | 0 | 0
15 | Bogotá | CZ. Tunjuelito | Bogotá | 1 | Powerware | 6KVA | Equipo Funcionando | Vichada | Ul Cumaribo | Cumaribo |  |  | 0 | 0
16 | Bogotá | CZ. Usaquen | Bogotá | 1 | Opti | 6KVA | Equipo Funcionando | Valle | Srpa Csj - Buga | Buga |  |  | 0 | 0
17 | Bolivar | CZ. Mompox | Mompox | 1 | Powerware | 6KVA | Equipo Funcionando | Antioquia | Srpa Csj - Medellin | Medellin |  |  | 0 | 0
18 | Santander | Reg. Santander | Bucaramanga | 1 | Powerware | 6KVA | Equipo Funcionando | Vichada | Ul La Primavera | la Primavera |  |  | 0 | 0
19 | Cundinamarca | CZ. Facatativa | Facatativa | 1 | Opti | 8KVA | Equipo Funcionando | Cundinamarca | Cz Gacheta | Gacheta |  |  | 0 | 0
|  |  | Total UPS | 19 | [6 empty] | TOTAL |  |  | 0
Nota: Actualmente el ICBF no dispone de información adicional a la contemplada en los Anexos Informativos No.1 y 3- Resumen requerimientos por sede y no se encuentra en capacidad de adicionar a los proponentes más variables a las contempladas en dicha matriz. La información adicional (inventario de UPS) se deberá levantar por el CONTRATISTA durante el tiempo de ejecución del contrato y está contemplado como uno de los productos a entregar.
La presente Cotización incluye todos los costos directos e indirectos en que incurra la empresa contratista durante la ejecución del contrato. Así mismo esta cotización cuenta con las obligaciones tributarias de acuerdo con las normas aplicables para el tipo de servicio y contrato correspondiente, y los costos de las pólizas.
La presente cotización incluye todos los gastos para cumplir cabalmente con el contrato, de acuerdo con las especificaciones de la Ficha Técnica del Servicio.
La presente cotización se remite como parte del estudio de mercado, previo a la contratación, y no implica ninguna obligación de contratar.
La presente cotización tiene una vigencia de 90 dias
República de Colombia
Instituto Colombiano de Bienestar Familiar
Cecilia de la Fuente de Lleras
Dirección de Información y Tecnología

## Mtto Correc y Preve
EMPRESA: | CONTACTO: |  |  | FECHA:
CARGO: | E-MAIL:
NOTA (1) :por favor diligenciar solo las celdas en AMARILLO. se deben llenar todas las casillas.
NOTA (2): Revisar todos los requerimientos que se exponen en el documento "Ficha Tecnica" anexo.
NOTA (3): El valor de la cotización deber ser expresado en PESOS COLOMBIANOS.
NOTA (4): Asignar precio sin incluir el IVA en las celdas "F20, F21 y G25" - Asignar la tarifa de IVA que corresponda en las celdas "G20, G21 Y H25"
NOTA (5): Los valores unitarios deberán aproximarse por exceso o por defecto al entero más cercano. si la cifra no está aproximada y aparece con 50 centavos, el ICBF aproximará al entero inferior
NOTA (6): no modificar , agregar o quitar ningún ítem o subitem
NOTA (7): cotizar los Mantenimientos de conformidad con las condiciones y caracteriticas establecidas en el anexo Ficha de Condiciones Técnicas
SERVICIO | Cantidad | Precio Unitario Mantenimiento Antes de IVA | Tarifa IVA | Precio Unitario Mantenimiento Incluido IVA | Precio Total Mantenimiento Incluido IVA
MANTENIMIENTO PREVENTIVO DE LAS UPS DE PROPIEDAD DEL ICBF PRIMERA VISITA | 213 |  |  | 0 | 0
MANTENIMIENTO PREVENTIVO DE LAS UPS DE PROPIEDAD DEL ICBF SEGUNDA VISITA | 213 |  |  | 0 | 0
|  | TOTAL MANTENIMIENTO PREVENTIVO |  |  | 0
SERVICIO |  |  | VALOR TOTAL | Tarifa IVA | VALOR TOTAL INCLUIDO IVA
MANTENIMIENTO CORRECTIVO DE LAS UPS DE PROPIEDAD DEL ICBF de conformidad con las condiciones y caracteriticas técnicas establecidas en el anexo Ficha de Condiciones Técnicas (FCT) y en el numeral 6,3 de la FCT |  |  |  |  | 0
|  | TOTAL MANTENIMIENTO CORRECTIVO |  |  | 0
Nota: Actualmente el ICBF no dispone de información adicional a la contemplada en el Anexo Informativo No.1 - Resumen requerimientos por sede y no se encuentra en capacidad de adicionar a los proponentes más variables a las contempladas en dicha matriz. La información adicional (inventario de UPS) se deberá levantar por el CONTRATISTA durante el tiempo de ejecución del contrato y está contemplado como uno de los productos a entregar.
La presente Cotización incluye todos los costos directos e indirectos en que incurra la empresa contratista durante la ejecución del contrato. Así mismo esta cotización cuenta con las obligaciones tributarias de acuerdo con las normas aplicables para el tipo de servicio y contrato correspondiente, y los costos de las pólizas.
La presente cotización incluye todos los gastos para cumplir cabalmente con el contrato, de acuerdo con las especificaciones de la Ficha Técnica del Servicio.
La presente cotización se remite como parte del estudio de mercado, previo a la contratación, y no implica ninguna obligación de contratar.
La presente cotización tiene una vigencia de 90 dias
República de Colombia
Instituto Colombiano de Bienestar Familiar
Cecilia de la Fuente de Lleras
Dirección de Información y Tecnología

## DPS
EMPRESA: |  |  |  | CONTACTO: |  |  | FECHA:
CARGO: |  |  |  | E-MAIL:
NOTA (1) :por favor diligenciar solo las celdas en AMARILLO. se deben llenar todas las casillas.
NOTA (2): Revisar todos los requerimientos que se exponen en el documento "Ficha Tecnica" anexo.
NOTA (3): El valor de la cotización deber ser expresado en PESOS COLOMBIANOS.
NOTA (4): Asignar precio sin incluir el IVA en las celdas de la columna "H" - Asignar la tarifa de IVA que corresponda en las celdas de la columna "I"
NOTA (5): Los valores unitarios deberán aproximarse por exceso o por defecto al entero más cercano. si la cifra no está aproximada y aparece con 50 centavos, el ICBF aproximará al entero inferior
NOTA (6): no modificar , agregar o quitar ningún ítem o subitem
A | B | E | F |  | Y
No. Anexo No 1 | Regional | Municipio | Dirección |  | Cantidad DPS a suministrar e instalar | Precio Unitario DPS Antes de IVA | Tarifa IVA | Precio Unitario DPS Incluido IVA | Precio Total DPS Incluido IVA
1 | Amazonas | Leticia | Carrera 4º No. 4 - 10 Barrio Gaitan |  | 1 |  |  | 0 | 0
4 | Antioquia | Bello | Diagonal 54 Nº 42B-19 Bello - Niquia |  | 1 |  |  | 0 | 0
6 | Antioquia | Caucasia | Tr. 13 Nº 14C-36 Barrio Pajonal Caucasia |  | 1 |  |  | 0 | 0
7 | Antioquia | Yarumal | calle 21 Nº 18-45, Yarumal |  | 1 |  |  | 0 | 0
8 | Antioquia | Puerto Berrio | calle 10 con Carrera 10, Puerto Berrío |  | 1 |  |  | 0 | 0
10 | Antioquia | Medellín | Carrera 50ª Nº 63-43 Medellín. |  | 1 |  |  | 0 | 0
11 | Antioquia | Santa Fe De Antioquia | calle 9 Nº 8-34 Santa Fe de Antioquia |  | 1 |  |  | 0 | 0
12 | Antioquia | Dabeiba | Carrera Uribe Uribe # 10 - 86 calle Principal |  | 1 |  |  | 0 | 0
13 | Antioquia | Rionegro | calle 48 Nº 51-19 Piso 3º Rionegro |  | 1 |  |  | 0 | 0
14 | Antioquia | El Santuario | calle 49 Nº 47-23 Piso 1º Santuario |  | 1 |  |  | 0 | 0
16 | Antioquia | Yolombo | calle 20 Nº 20-303 Yolombó |  | 1 |  |  | 0 | 0
17 | Antioquia | Andes | calle 50 Nº 51-09, Andes |  | 1 |  |  | 0 | 0
18 | Antioquia | Medellín | Carrera 80 No. 38 B - 48 Barrio Laureles |  | 1 |  |  | 0 | 0
19 | Antioquia | Apartadó | Vía Turbo Frente al SENA, Apartado |  | 1 |  |  | 0 | 0
21 | Antioquia | Rionegro | Trasnversal 13 NO. 14C - 36 Barrio Pajonal |  | 1 |  |  | 0 | 0
22 | Antioquia | Medellin | Carrera 83 No. 47A-47 Barrio la Floresta |  | 1 |  |  | 0 | 0
24 | Arauca | Tame | Carrera 14 NO. 15 - 57 Barrio Centro |  | 1 |  |  | 0 | 0
26 | Arauca | Arauquita | CRA 4 N 6-92 B. San Isidro |  | 1 |  |  | 0 | 0
28 | Atlantico | Barranquilla | Carrera 38 B NO 66 -77 Piso 2 Barrio Recreo Barranquilla |  | 1 |  |  | 0 | 0
31 | Atlantico | Barranquilla | Carrera 47 NO. 74 - 35 Barrio LAS AMÉRICAS Barranquilla |  | 1 |  |  | 0 | 0
32 | Atlantico | Sabanagrande | Carretera Oriental junto PLANTA BIENESTARINA VÍA SABANAGRANDE |  | 1 |  |  | 0 | 0
33 | Atlantico | Sabanalarga | Carrera 18 NO. 22 A - 14 Municipio SABANALARGA |  | 1 |  |  | 0 | 0
34 | Atlantico | Barranquilla | calle 45 NO. 10C - 18 Barrio LA VICTORIA - Temporalmente estará funcionando en la Cra. 15C Cll 36B Esq. Barrio la Unión. Barranquilla (6 meses aprox) |  | 1 |  |  | 0 | 0
36 | Atlantico | Barranquilla | Cl. 45 N. 44 94 |  | 1 |  |  | 0 | 0
37 | Bogotá | Bogotá | Diagonal 34 No. 5 -18 Piso 3 |  | 1 |  |  | 0 | 0
39 | Bogotá | Bogotá | Carrera 16 NO. 63 - 81 Barrio COLOMBIA |  | 1 |  |  | 0 | 0
40 | Bogotá | Bogotá | calle 65 SUR NO. 80 C - 56 BOSA Centro |  | 1 |  |  | 0 | 0
41 | Bogotá | Bogotá | calle 64Sur 80-21 BOSA Centro |  | 1 |  |  | 0 | 0
42 | Bogotá | Bogotá | Carrera 19 No. 60 - 23 SUR Barrio Candelaria |  | 1 |  |  | 0 | 0
43 | Bogotá | Bogotá | Carrera 103 NO. 73 - 13 Barrio Álamos Norte |  | 1 |  |  | 0 | 0
44 | Bogotá | Bogotá | calle 22L No. 96H - 35 Barrio EL RUBÍ |  | 1 |  |  | 0 | 0
45 | Bogotá | Bogotá | calle 38 C SUR NO. 72 A - 12 SUR Barrio SAN CAMILO |  | 1 |  |  | 0 | 0
46 | Bogotá | Bogotá | calle 13 No. 31 - 04 Barrio LA GRAN AMÉRICA |  | 1 |  |  | 0 | 0
47 | Bogotá | Bogotá | calle 12 NO. 30 - 35 Piso 3 Barrio PUENTE ARANDA |  | 1 |  |  | 0 | 0
48 | Bogotá | Bogotá | Carrera 27 NO. 26 - 51 SUR Barrio CENTENARIO |  | 1 |  |  | 0 | 0
49 | Bogotá | Bogotá | Carrera 21 No. 37 - 79 sur |  | 1 |  |  | 0 | 0
50 | Bogotá | Bogotá | calle 27 NO. 24 - 40 Barrio TEUSAQUILLO |  | 1 |  |  | 0 | 0
41 | Bogotá | Bogotá | Carrera 5 NO. 5B - 04 SUR Barrio VILLA JAVIER |  | 1 |  |  | 0 | 0
52 | Bogotá | Bogotá | calle 22 A NO. 2 - 26 Barrio GERMANIA |  | 1 |  |  | 0 | 0
53 | Bogotá | Bogotá | AV. Carrera 58 NO. 128 B - 94 Piso 3 Y 4 Barrio LAS VILLAS |  | 1 |  |  | 0 | 0
54 | Bogotá | Bogotá | Carrera 19A NO. 56 - 08 SUR Barrio SAN CARLOS |  | 1 |  |  | 0 | 0
55 | Bogotá | Bogotá | calle 163 A NO. 13 B - 50 Barrio PANTANITO |  | 1 |  |  | 0 | 0
56 | Bogotá | Bogotá | Avenida CRA 1ª NO. 75 - 08 SUR SANTA LIBRADA |  | 1 |  |  | 0 | 0
57 | Bogotá | Bogotá | calle 14 No. 7 - 36 Piso 7 |  | 1 |  |  | 0 | 0
58 | Bogotá | Bogotá | Avenida CRA 50 NO. 26 - 51 CAN |  | 1 |  |  | 0 | 0
59 | Bolivar | Cartagena | PLAZA ESTADIO 11 DE NOVIEMBRE Barrio OLAYA HERRERA |  | 1 |  |  | 0 | 0
60 | Bolivar | El Carmen De Bolivar | calle 25 NO. 45 - 17 |  | 1 |  |  | 0 | 0
61 | Bolivar | Cartagena | calle BOGOTÁ 43 NO. 14A - 34 Barrio TORICES |  | 1 |  |  | 0 | 0
62 | Bolivar | Cartagena | Barrio Santa Lucía Cl. 2° Mz F, Lote 30, No.1 - 17 |  | 1 |  |  | 0 | 0
63 | Bolivar | Magangue | Avenida COLOMBIA NO. 6 - 36 |  | 1 |  |  | 0 | 0
64 | Bolivar | Mompox | calle19 NO 1 - 15 |  | 1 |  |  | 0 | 0
66 | Bolivar | Turbaco | PLAN PAREJO Carretera TRONCAL DE OCCIDENTE SEDE ASOMENORES |  | 1 |  |  | 0 | 0
67 | Bolivar | Cartagena | Edificio CONCAS- SECTOR LA MATUNA; NO. 32A-50 PisoS 16 Y 17 |  | 1 |  |  | 0 | 0
69 | Boyacá | Chiquinquira | calle 17 NO. 8 - 46 PARQUE JULIO FLORES |  | 1 |  |  | 0 | 0
70 | Boyacá | Duitama | Cll 22 No 17 A -07 |  | 1 |  |  | 0 | 0
71 | Boyacá | El Cocuy | Carrera 4 NO. 7 - 39 Centro |  | 1 |  |  | 0 | 0
72 | Boyacá | Garagoa | calle 12 NO. 9 - 40 |  | 1 |  |  | 0 | 0
73 | Boyacá | Miraflores | Carrera 6 NO. 5 - 13 Barrio EL RAYO |  | 1 |  |  | 0 | 0
74 | Boyacá | Moniquira | Carrera 12 NO. 18 - 80 |  | 1 |  |  | 0 | 0
76 | Boyacá | Puerto Boyaca | Carrera 3A CON calle 16, Esquina Centro |  | 1 |  |  | 0 | 0
77 | Boyacá | Soata | Carrera 2 calle 19, Esquina |  | 1 |  |  | 0 | 0
78 | Boyacá | Sogamoso | Carrera 11 NO. 10 - 64 |  | 1 |  |  | 0 | 0
79 | Boyacá | Tunja | Carrera 11 NO. 7 - 39 SUR Barrio LIBERTADOR |  | 1 |  |  | 0 | 0
80 | Boyacá | Tunja | calle 22 NO. 9 - 22 |  | 1 |  |  | 0 | 0
85 | Boyacá | Tunja | Carrera 9 No. 14B-61 |  | 1 |  |  | 0 | 0
87 | Caldas | Salamina | Carrera 6 6 - -40 Barrio Centro |  | 1 |  |  | 0 | 0
88 | Caldas | Manizales | Avenida SANTANDER # 62 -85 Edificio LA RIVIERA |  | 1 |  |  | 0 | 0
89 | Caldas | Manizales | Carrera 23. 39 - 60 Piso 1 y Piso 2 |  | 1 |  |  | 0 | 0
90 | Caldas | Riosucio | Carrera 6 Nro. 6-46 Peatonal San Sebastián-Riosucio Caldas |  | 1 |  |  | 0 | 0
91 | Caldas | La Dorada | Carrera 5 NO. 5-06 Barrio LOS ALPES |  | 1 |  |  | 0 | 0
92 | Caldas |  | Carrera 5 No. 7 - 05 Esquina, Manzanares |  | 1 |  |  | 0 | 0
93 | Caldas | Manzanares | Carrera calle 7 4-86 Esquina |  | 1 |  |  | 0 | 0
94 | Caldas | Manizales | Cra. 23 39-60 Av Santander Piso 3 -4-5-6 |  | 1 |  |  | 0 | 0
95 | Caldas | Manizales | Carrera 18 27-53 |  | 1 |  |  | 0 | 0
97 | Caqueta | Florencia | calle 12 No3B-31 Barrio PORVENIR |  | 1 |  |  | 0 | 0
98 | Caqueta | Belen De Los Andaquies | calle 7 Carrera 7 Esquina Barrio CINCUENTENARIO |  | 1 |  |  | 0 | 0
99 | Caqueta | Florencia | calle 13 No. 13-41 Barrio EL ROSAL |  | 1 |  |  | 0 | 0
100 | Caqueta | Florencia | Trasnversal 6 Avenida CIRCUNVALAR Frente AL ANTIGUO CADS |  | 1 |  |  | 0 | 0
101 | Caqueta | Puerto Rico | Carrera 7 No. 5 - 50 Barrio Las Américas |  | 1 |  |  | 0 | 0
102 | Caqueta | Florencia | Trasnversal 6 Avenida CIRCUNVALAR Frente AL ANTIGUO CADS |  | 1 |  |  | 0 | 0
104 | Casanare | Paz De Ariporo | calle 7 # 10-46 Barrio LAS FERIAS |  | 1 |  |  | 0 | 0
105 | Casanare | Villanueva | calle 7 # 13-48 Centro |  | 1 |  |  | 0 | 0
106 | Casanare | Yopal | Diagonal 9 NO. 8 - 85 MARGINAL DE LA SELVA |  | 1 |  |  | 0 | 0
108 | Cauca | Popayan | Carrera 17 No. 10-45 - Barrio VALENCIA URI POPAYAN |  | 1 |  |  | 0 | 0
109 | Cauca | Popayan | calle 6 Carrera 26 Barrio Santa Helena, Popayán |  | 1 |  |  | 0 | 0
110 | Cauca | Guapi | Carrera 3 CON calle 1 D Municipio GUAPI |  | 1 |  |  | 0 | 0
111 | Cauca | Bolivar | Carrera 5 NO 9 - 45 Barrio SAN FRANCISCO BOLÍVAR CAUCA |  | 1 |  |  | 0 | 0
112 | Cauca | Santander De Quilichao | Carrera 9 A NO. 1S -35 URBANIZACIÓN EL CANELÓN |  | 1 |  |  | 0 | 0
113 | Cauca | Popayan | calle 7A NO. 24 - 25 Barrio SANTA HELENA |  | 1 |  |  | 0 | 0
114 | Cauca | El Bordo Patia | calle 6 NO. 6 - 18 Barrio BALBOITA Municipio EL BORDO PATÍA |  | 1 |  |  | 0 | 0
115 | Cauca | Popayan | calle 6 Carrera 26 Esquina |  | 2 |  |  | 0 | 0
117 | Cesar | Aguachica | Carrera 7 No 4-59 Piso 2 Esquina Barrio Barahoja |  | 1 |  |  | 0 | 0
118 | Cesar | Chiriguana | CZ ICBF CHIRIGUANA calle CENTRA N. 8 |  | 1 |  |  | 0 | 0
119 | Cesar | Codazzi | calle 22#15-57 Barrio FATIMA. |  | 2 |  |  | 0 | 0
120 | Cesar | Valledupar | CRA 7A NO. 25 A-160 Barrio 12 DE OCTUBRE |  | 1 |  |  | 0 | 0
121 | Cesar | Valledupar | calle 16A NO. 11 - 15 Barrio LOPERENA |  | 1 |  |  | 0 | 0
123 | Choco | Bahia Solano | CR 2 NO 4-98. Barrio EL CARMEN |  | 1 |  |  | 0 | 0
124 | Choco | Istmina | calle 10 NO 9-05. Barrio DIEGO LUIS |  | 1 |  |  | 0 | 0
126 | Choco | Tado | CRA 18 NO 9ª-34 Barrio San Pedro |  | 1 |  |  | 0 | 0
127 | Choco | Quibdo | calle 26 NO 7-07. Barrio ALAMEDA REYES |  | 1 |  |  | 0 | 0
130 | Córdoba | Cerete | calle 12 NUMERO 10 B 34 calle DEL CARMEN |  | 1 |  |  | 0 | 0
131 | Córdoba | Lorica | CRA 25 NO. 7A- 46 Edificio Gaita Piso 2 |  | 1 |  |  | 0 | 0
132 | Córdoba | Montelibano | calle 14 NO. 4-30 Centro |  | 1 |  |  | 0 | 0
133 | Córdoba | Monteria | CRA. 3 NO. 42-46 |  | 1 |  |  | 0 | 0
134 | Córdoba | Planeta Rica | CRA 10 NO. 20-54 |  | 1 |  |  | 0 | 0
135 | Córdoba | Sahagun | calle 15 Carrera 13 Esquina Barrio Centro |  | 1 |  |  | 0 | 0
136 | Córdoba | San Andres De Sotavento | Trasnversal 7 NO. 7-10 |  | 1 |  |  | 0 | 0
137 | Córdoba | Tierra Alta | calle 5 NO. 10-11 Barrio EL PRADO |  | 1 |  |  | 0 | 0
138 | Córdoba | Monteria | Carrera 9 NUMERO 10-26 Samaria |  | 1 |  |  | 0 | 0
139 | Cundinamarca | Caqueza | Avenida 4 No. 2-127 B. LAS VILLAS |  | 1 |  |  | 0 | 0
140 | Cundinamarca | Choconta | Carrera 6 No. 4-51 |  | 1 |  |  | 0 | 0
141 | Cundinamarca | Facatativa | Carrera 6 NO. 3 - 28 Barrio CHAPINERO |  | 1 |  |  | 0 | 0
142 | Cundinamarca | Fusagasugá | calle 18 No 11-57 Barrio Balmoral |  | 1 |  |  | 0 | 0
143 | Cundinamarca | Gachetá | Carrera 4 NO. 4 - 27 |  | 1 |  |  | 0 | 0
144 | Cundinamarca | Girardot | Cra. 7 No. 20 - 26. B/ GRANADA |  | 1 |  |  | 0 | 0
145 | Cundinamarca | La Mesa | calle 9 NO. 21 - 34. Centro |  | 1 |  |  | 0 | 0
146 | Cundinamarca | Pacho | Carrera 16 NO. 6 - 52. Centro PACHO. Piso 2 |  | 1 |  |  | 0 | 0
147 | Cundinamarca | San Juan De Rioseco | Carrera 7 NO. 5 - 67 Centro SAN JUAN |  | 1 |  |  | 0 | 0
148 | Cundinamarca | Soacha | Trasversal 15, Diagonal 33 Barrio Rincón de Santa Fé |  | 1 |  |  | 0 | 0
150 | Cundinamarca | Villeta | CRA 9 NO. 6-82 |  | 1 |  |  | 0 | 0
151 | Cundinamarca | Zipaquira | calle 7 NO. 1 - 80 |  | 1 |  |  | 0 | 0
152 | Cundinamarca | Bogotá | calle 53 No. 6-07 B. CHAPINERO ALTO |  | 1 |  |  | 0 | 0
159 | Guajira | Fonseca | Carretera PRINCIPAL SALIDA A BARRANCAS |  | 1 |  |  | 0 | 0
160 | Guajira | Maicao | calle 3 Carrera 19 Esquina Barrio LOMAS FRESCAS |  | 1 |  |  | 0 | 0
161 | Guajira | Manaure | calle 10 Carrera 5 Esquina |  | 1 |  |  | 0 | 0
162 | Guajira | Riohacha | calle 15 CRA 15 Esquina CUATRO VIAS AV. AEROPUERTO |  | 1 |  |  | 0 | 0
164 | Guainia | Puerto Inirida | Cl 15 Cra 15 - 4 Vías Ave Aeropuerto |  | 1 |  |  | 0 | 0
165 | Guaviare | San Jose De Guaviare | AV COLONIZADORES No. 23-106 |  | 1 |  |  | 0 | 0
169 | Huila | Neiva | Carrera 5 No. 9 - 48 Psio 2 ANTIGUO Edificio TELECOM Centro |  | 1 |  |  | 0 | 0
170 | Huila | Neiva | calle 7 No. 9 - 07 Centro |  | 1 |  |  | 0 | 0
171 | Huila | Garzon | calle 8 No. 6 - 38 Centro |  | 1 |  |  | 0 | 0
172 | Huila | La Plata | calle 8 BIS No. 7 - 44 EL POMO |  | 1 |  |  | 0 | 0
173 | Huila | Neiva | calle 21 1E-40 |  | 1 |  |  | 0 | 0
174 | Huila | Pitalito | Carrera 15 No. 1 - 84 SAN MATEO |  | 1 |  |  | 0 | 0
175 | Huila | Neiva | calle 21 No. 1E-40 SAN VICENTE DEL PAUL |  | 1 |  |  | 0 | 0
176 | Magdalena | Cienaga | calle 12 NO. 13 - 04. Centro |  | 1 |  |  | 0 | 0
178 | Magdalena | El Banco | calle 5 NO. 9 - 60 Centro |  | 1 |  |  | 0 | 0
179 | Magdalena | Fundacion | calle 11 NO. 7 B - 04 Centro |  | 1 |  |  | 0 | 0
180 | Magdalena | Santa Marta 1 | calle 22 NO. 20 - 103 |  | 1 |  |  | 0 | 0
181 | Magdalena | Plato | Avenida CEMENTERIO Centro PLATO Carrera 15A NO.14 A. |  | 1 |  |  | 0 | 0
182 | Magdalena | Santa Ana | PLAZA BOYACÁ, calle LAS MERCEDES Carrera 5A - 99 Esquina |  | 1 |  |  | 0 | 0
183 | Magdalena | Santa Marta 2 | Av. Los Estudiantes. Carrera 12 NO. 17 - 66 |  | 1 |  |  | 0 | 0
184 | Magdalena | Santa Marta | AV EL FERROCARRIL # 25 -55 |  | 1 |  |  | 0 | 0
186 | Meta | Acacias | Carrera 20 NO. 18 - 43 B/ MANCERA |  | 1 |  |  | 0 | 0
187 | Meta | Granada | CLL 10 N 14BIS 78 BELEN |  | 1 |  |  | 0 | 0
188 | Meta | Puerto Lopez | Carrera 6 NO. 8 - 90 B/ GUADALUPE |  | 1 |  |  | 0 | 0
189 | Meta | Villavicencio | calle 13 NO. 27 - 70 B/ POPULAR |  | 1 |  |  | 0 | 0
190 | Meta | Villavicencio | calle 34 NO 37 - 55 EDIF. MONSERRATE. B/ BARZAL |  | 1 |  |  | 0 | 0
191 | Meta | Villavicencio | Carrera 40 NO. 37 - 103 |  | 1 |  |  | 0 | 0
192 | Meta | Villavicencio | calle 36 No. 36-18 Barrio Barzal. |  | 1 |  |  | 0 | 0
194 | Sede Dirección General | Bogotá | Avenida Carrera 68 No 64C - 75 |  | 1 |  |  | 0 | 0
195 | Sede Dirección General | Bogotá | calle 57 NO. 16-35 Barrio GALERIAS |  | 1 |  |  | 0 | 0
197 | Nariño | Barbacoas | calle GUABO, Frente AL BANCO AGRARIO |  | 1 |  |  | 0 | 0
198 | Nariño | Ipiales | Carrera 3 CON calle 10 NO. 10 – 21, Barrio LIBERTAD, SECTOR LA LAGUNA. |  | 1 |  |  | 0 | 0
199 | Nariño | La Union | Carrera 1 NO. 21 - 61, Barrio INMACULADA, CONjunto RESIDENCIAL BALCONES DE LA VENTA |  | 1 |  |  | 0 | 0
200 | Nariño | Pasto | Carrera 24 No. 16-19 Edificio CONTINENTAL |  | 1 |  |  | 0 | 0
201 | Nariño | Pasto | calle 20 No. 38 – 63. Avenida LOS ESTUDIANTES |  | 1 |  |  | 0 | 0
202 | Nariño | Taminango | VIA PANAMERICANA Norte KM 34 EL REMOLINO |  | 1 |  |  | 0 | 0
203 | Nariño | Tumaco | calle SAN CARLOS. HOTEL PUNTA DEL ESTE. PisoS 2 Y 3 |  | 1 |  |  | 0 | 0
204 | Nariño | Tuquerres | calle 14 NO. 15-22.Barrio SAN FRANCISCO |  | 1 |  |  | 0 | 0
205 | Nariño | Pasto | CRA 3 CON calle 23 Esquina B/ EL MERCEDARIO |  | 1 |  |  | 0 | 0
206 | Nariño | Pasto | CALE 20 NO. 7 – 06. Barrio SENDOYA. PASTO |  | 1 |  |  | 0 | 0
207 | Nariño | El Charco | Barrio EL CANAL, Edificio CORPONARIÑO |  | 1 |  |  | 0 | 0
208 | Nariño | La Cruz | Carrera 10 NO. 2- 25, ANTIGUA ALCALDÍA, Segundo Piso |  | 1 |  |  | 0 | 0
209 | Norte De Santander | Cucuta | AV. 1 Nº 7-39 |  | 1 |  |  | 0 | 0
210 | Norte De Santander | Cucuta | Av. 6 No. 1-105 Barrio el Salado |  | 1 |  |  | 0 | 0
211 | Norte De Santander | Ocaña | Carrera 7 No. 10-76 Barrio El carretero |  | 1 |  |  | 0 | 0
212 | Norte De Santander | Pamplona | calle 5 NO. 7-81 |  | 1 |  |  | 0 | 0
213 | Norte De Santander | Tibu | CRA 7 NO. 2-30 |  | 1 |  |  | 0 | 0
214 | Norte De Santander | Cucuta | calle 5 AN AV. 13 E Barrio SAN EDUARDO |  | 1 |  |  | 0 | 0
216 | Putumayo | Sibundoy | Cra 12 # 14 - 35 B. Fray Bartolomé |  | 1 |  |  | 0 | 0
218 | Putumayo | Mocoa | calle 14 No. 9 - 100 Avda San Francisco |  | 1 |  |  | 0 | 0
221 | Quindio | Armenia | Carrera 23 calles 3ra y 4ta Barrio Sesenta Casas |  | 1 |  |  | 0 | 0
222 | Quindio | Armenia | calle 39 Carrera 25 Esquina Edificio DAVIVIENDA |  | 1 |  |  | 0 | 0
223 | Quindio | Armenia | Carrera 23 calleS 3RA Y 4TA Barrio SESENTA CASAS ARMENIA |  | 1 |  |  | 0 | 0
224 | Quindio | Armenia | calle 5a. No. 22-67 Esquina |  | 1 |  |  | 0 | 0
225 | Risaralda | Pereira | calle 38 No 6-52 URI |  | 1 |  |  | 0 | 0
226 | Risaralda | Belen De Umbria | Carrera 11 NUMREO 6-62 Segundo Piso |  | 1 |  |  | 0 | 0
227 | Risaralda | Dos Quebradas | Carrera 20 NO. 17-66 Santa Mónica |  | 1 |  |  | 0 | 0
228 | Risaralda | La Virginia | Carrera 6 NO. 10-28 Barrio RESTREPO |  | 1 |  |  | 0 | 0
229 | Risaralda | Santa Rosa De Cabal | Cra 14 No.11-43 |  | 1 |  |  | 0 | 0
230 | Risaralda | Pereira | Carrera 8A BIS NO. 35 - 11 |  | 1 |  |  | 0 | 0
232 | San Andres | San Andres Islas | Avenida FRANCISCO NEWBALL calle 6 A NO. 1-82 |  | 1 |  |  | 0 | 0
234 | San Andres | Providencia | Pueblo viejo providencias islas |  | 1 |  |  | 0 | 0
235 | Santander | Bucaramanga | calle 34 NO. 26-31 Barrio Centro - BUCARAMANGA |  | 1 |  |  | 0 | 0
236 | Santander | Bucaramanga | Carrera 6 NO. 3-04 Barrio CARACOLI - Municipio FLORIDABLANCA |  | 1 |  |  | 0 | 0
237 | Santander | Bucaramanga | Carrera 13 NO. 42-12 Barrio ALFONSO LOPEZ - BUCARAMANGA |  | 1 |  |  | 0 | 0
238 | Santander | Barrancabermeja | Carrera 32 NO. 75 - 50 BARRANCABERMEJA Barrio LA Floresta |  | 1 |  |  | 0 | 0
239 | Santander | Bucaramanga | calle 41 NO. 4 - 19 Barrio LA JOYA |  | 1 |  |  | 0 | 0
240 | Santander | Malaga | Carrera 8 NO. 12-30 Centro - |  | 1 |  |  | 0 | 0
241 | Santander | San Gil | CRA 8 NO. 16 - 66 |  | 1 |  |  | 0 | 0
242 | Santander | Socorro | calle 9 NO. 8-20 Centro - Municipio SOCORRO |  | 1 |  |  | 0 | 0
243 | Santander | Vélez | Carrera 4 NO. 9-33 - Municipio VELEZ |  | 1 |  |  | 0 | 0
244 | Santander | barrancabermeja | calle 57 NO. 27-105 Barrio GALAN |  | 1 |  |  | 0 | 0
245 | Santander | Bucaramanga | calle 1N No. 16D-86 Barrio LA JUVENTUD |  | 1 |  |  | 0 | 0
246 | Santander | Bucaramanga | Carrera 15 No. 30-13 |  | 1 |  |  | 0 | 0
248 | Sucre | Sincelejo | Trasnversal 27C NO. 27A – 21 |  | 1 |  |  | 0 | 0
249 | Sucre | La Mojana | calle 11 NO 4 – 59 |  | 1 |  |  | 0 | 0
250 | Sucre | Sincelejo | calle 25 NO. 25 -138 |  | 1 |  |  | 0 | 0
251 | Sucre | Sincelejo | Carrera 25B No.121B Las Peñitas |  | 1 |  |  | 0 | 0
252 | Sucre | Sincelejo | Tranversal. 27 C No 27A-27 |  | 1 |  |  | 0 | 0
255 | Tolima | Chaparral | Avenida EL ESTUDIANTE VIA RIO BLANCO ANTIGUO ICA |  | 1 |  |  | 0 | 0
256 | Tolima | Espinal | Carrera 6 No.12 - 56 |  | 1 |  |  | 0 | 0
257 | Tolima | Ibague | Manzana a entrada Barrio GALAN Avenida DEL SUR |  | 1 |  |  | 0 | 0
258 | Tolima | Honda | Carrera 14 NO. 7-31 ALTOS DEL ROSARIO |  | 1 |  |  | 0 | 0
259 | Tolima | Ibague | AV. Carrera 5 Nº 43 - 23 Frente PISCINAS OLIMPICAS |  | 1 |  |  | 0 | 0
260 | Tolima | Jordan | UNICAF 9 ETAPA JORDAN calle 69 |  | 1 |  |  | 0 | 0
261 | Tolima | Lerida | Frente Hospital REINA SOFIA |  | 1 |  |  | 0 | 0
262 | Tolima | Libano | calle 6 NO. 14-86 Barrio SAN JOSE |  | 1 |  |  | 0 | 0
263 | Tolima | Purificacion | calle 7 NO. 7A - 24 |  | 1 |  |  | 0 | 0
264 | Tolima | Ibague | Cra. 5 No. 43-23 |  | 1 |  |  | 0 | 0
265 | Tolima | Ibague | Cr 5 No. 39 a 38 Ed. Pijao Antiguo Telecom |  | 1 |  |  | 0 | 0
266 | Tolima | Melgar | calle 8 No. 19-10 Piso 2 C. COMERCIAL ULLOA PLAZA - B/ Avenida CAFAM |  | 1 |  |  | 0 | 0
267 | Valle | Santiago De Cali | Edificio CONQUISTADORES - AvenidaD ROOSBELT N.38-32 Piso 1 |  | 1 |  |  | 0 | 0
270 | Valle | Buenaventura | Carretera SIMÓN BOLIVAR KM 9 |  | 1 |  |  | 0 | 0
271 | Valle | Buga | CRA 8A Carretera CENTRAL |  | 1 |  |  | 0 | 0
272 | Valle | Cartago | CRA 6 NO. 9 - 61 |  | 1 |  |  | 0 | 0
273 | Valle | Santiago De Cali | Avenida 1N N.7N-41 Barrio CENTENARIO |  | 1 |  |  | 0 | 0
274 | Valle | Jamundi | Carrera 13 N.10-21 |  | 1 |  |  | 0 | 0
275 | Valle | Santiago De Cali | CRA 43 N. 5 A 17 Barrio TEQUENDAMA |  | 1 |  |  | 0 | 0
276 | Valle | Santiago De Cali | calle 70 N. 7 E BIS - 03 B/ ALFONSO LOPEZ |  | 1 |  |  | 0 | 0
277 | Valle | Palmira | Carrera 31 N. 23-52 |  | 1 |  |  | 0 | 0
278 | Valle | Roldanillo | Carrera 6 N.9-103 |  | 1 |  |  | 0 | 0
279 | Valle | Sevilla | calle 49 N.48-42 |  | 1 |  |  | 0 | 0
280 | Valle | Santiago De Cali | calle 36 NO. 33-A 03 |  | 1 |  |  | 0 | 0
281 | Valle | Santiago De Cali | calle 73 # 8 A – 35 |  | 1 |  |  | 0 | 0
282 | Valle | Tulua | calle 25 NO. 26-62 Tulua |  | 1 |  |  | 0 | 0
283 | Valle | Yumbo | CRA 4 N. 1B-07 |  | 1 |  |  | 0 | 0
284 | Valle | Santiago De Cali | Avenida 2A Norte NO. 33 AN - 45 Barrio Prados del Norte |  | 1 |  |  | 0 | 0
286 | Valle | Buga | Carrera 12 No. 6–08 |  | 1 |  |  | 0 | 0
287 | Valle | Santiago De Cali | calle 11 N.6-17 Piso 1 |  | 1 |  |  | 0 | 0
293 | Vaupes | Mitu | Carrera 14 calle 15 - 07 Barrio Centro |  | 1 |  |  | 0 | 0
294 | Vichada | Puerto Carreño | Carrera 11 No. 14 - 70 |  | 1 |  |  | 0 | 0
295 | Vichada | Cumaribo | Barrio Nicolino Mattar |  | 1 |  |  | 0 | 0
296 | Vichada | La Primavera | Barrio EL Centro |  | 1 |  |  | 0 | 0
297 | Vichada | Santa Rosalia | Barrio EL Centro |  | 1 |  |  | 0 | 0
[5 empty] | 238 | TOTAL |  |  | 0
Nota: Actualmente el ICBF no dispone de información adicional a la contemplada en el Anexo Informativo No.1 - Resumen requerimientos por sede y no se encuentra en capacidad de adicionar a los proponentes más variables a las contempladas en dicha matriz. La información adicional (inventario de UPS) se deberá levantar por el CONTRATISTA durante el tiempo de ejecución del contrato y está contemplado como uno de los productos a entregar.
La presente Cotización incluye todos los costos directos e indirectos en que incurra la empresa contratista durante la ejecución del contrato. Así mismo esta cotización cuenta con las obligaciones tributarias de acuerdo con las normas aplicables para el tipo de servicio y contrato correspondiente, y los costos de las pólizas.
La presente cotización incluye todos los gastos para cumplir cabalmente con el contrato, de acuerdo con las especificaciones de la Ficha Técnica del Servicio.
La presente cotización se remite como parte del estudio de mercado, previo a la contratación, y no implica ninguna obligación de contratar.
La presente cotización tiene una vigencia de 90 dias
República de Colombia
Instituto Colombiano de Bienestar Familiar
Cecilia de la Fuente de Lleras
Dirección de Información y Tecnología

## Monitoreo
EMPRESA: | CONTACTO: |  |  | FECHA:
CARGO: | E-MAIL:
NOTA (1) :por favor diligenciar solo las celdas en AMARILLO. se deben llenar todas las casillas.
NOTA (2): Revisar todos los requerimientos que se exponen en el documento "Ficha Tecnica" anexo.
NOTA (3): El valor de la cotización deber ser expresado en PESOS COLOMBIANOS.
NOTA (4): Asignar precio sin incluir el IVA en la celda "G22" - Asignar la tarifa de IVA que corresponda en la celda "H22"
NOTA (5): Los valores unitarios deberán aproximarse por exceso o por defecto al entero más cercano. si la cifra no está aproximada y aparece con 50 centavos, el ICBF aproximará al entero inferior
NOTA (6): no modificar , agregar o quitar ningún ítem o subitem
|  |  |  | Plazo de ejecución estimado meses: |  | 10
SERVICIO |  | Cantidad | Precio Unitario mensual Antes de IVA | Tarifa IVA | Precio Unitario mensual Incluido IVA | Precio Total mensual Incluido IVA
Monitoreo y administración remota de UPS monitoreables del ICBF a nivel nacional a través de SNMP (Simple Network Management Protocol). |  | 164 |  |  | 0 | 0
|  |  | TOTAL |  |  | 0
Nota: Actualmente el ICBF no dispone de información adicional a la contemplada en el Anexo Informativo No.1 - Resumen requerimientos por sede y no se encuentra en capacidad de adicionar a los proponentes más variables a las contempladas en dicha matriz. La información adicional (inventario de UPS) se deberá levantar por el CONTRATISTA durante el tiempo de ejecución del contrato y está contemplado como uno de los productos a entregar.
La presente Cotización incluye todos los costos directos e indirectos en que incurra la empresa contratista durante la ejecución del contrato. Así mismo esta cotización cuenta con las obligaciones tributarias de acuerdo con las normas aplicables para el tipo de servicio y contrato correspondiente, y los costos de las pólizas.
La presente cotización incluye todos los gastos para cumplir cabalmente con el contrato, de acuerdo con las especificaciones de la Ficha Técnica del Servicio.
La presente cotización se remite como parte del estudio de mercado, previo a la contratación, y no implica ninguna obligación de contratar.
La presente cotización tiene una vigencia de 90 dias
República de Colombia
Instituto Colombiano de Bienestar Familiar
Cecilia de la Fuente de Lleras
Dirección de Información y Tecnología

## Mtto red electrica
EMPRESA: | [5 empty] | CONTACTO: | [6 empty] | FECHA:
CARGO: | [5 empty] | E-MAIL:
NOTA (1) :por favor diligenciar solo las celdas en AMARILLO. se deben llenar todas las casillas.
NOTA (2): Revisar todos los requerimientos que se exponen en el documento "Ficha Tecnica" anexo.
NOTA (3): El valor de la cotización deber ser expresado en PESOS COLOMBIANOS.
NOTA (4): Asignar precio sin incluir el IVA en las celdas de lascolumna "E", "H", "L" y "P" ; Asignar la tarifa de IVA que corresponda en las celdas de la columnas "F", "I", "M" y "Q"
NOTA (5): Los valores unitarios deberán aproximarse por exceso o por defecto al entero más cercano. si la cifra no está aproximada y aparece con 50 centavos, el ICBF aproximará al entero inferior
NOTA (6): no modificar , agregar o quitar ningún ítem o subitem
COSTO DE LA INSTALACIÓN Y TRANSPORTE
[6 empty] | CIUDADES CAPITALES DE DEPARTAMENTO |  |  |  | CIUDADES INTERMEDIAS |  |  |  | CIUDADES LEJANAS
No. Anexo No 3 | ELEMENTOS Y COMPONENTES ELÉCTRICOS | UNIDADES | Precio Unitario Antes de IVA | Tarifa IVA | Precio Unitario Incluido IVA | Precio Unitario Antes de IVA | Tarifa IVA | Precio Unitario Incluido IVA | Precio Unitario Incluido IVA Elemento en Ciudades Capitales | Precio Unitario Antes de IVA | Tarifa IVA | Precio Unitario Incluido IVA | Precio Unitario Incluido IVA Elemento en Ciudades Intermedias | Precio Unitario Antes de IVA | Tarifa IVA | Precio Unitario Incluido IVA | Precio Unitario Incluido IVA Elemento en Ciudades Intermedias
1 | ABRAZADERA METÁLICA TUBERÍA 1 1/2" | 1 |  |  | 0 |  |  | 0 | 0 |  |  | 0 | 0 |  |  | 0 | 0
2 | ABRAZADERA METÁLICA TUBERÍA 2" | 1 |  |  | 0 |  |  | 0 | 0 |  |  | 0 | 0 |  |  | 0 | 0
3 | ABRAZADERA METÁLICA TUBERÍA 3" | 1 |  |  | 0 |  |  | 0 | 0 |  |  | 0 | 0 |  |  | 0 | 0
4 | ABRAZADERA METÁLICA TUBERÍA 3/4" | 1 |  |  | 0 |  |  | 0 | 0 |  |  | 0 | 0 |  |  | 0 | 0
5 | AISLADOR BARRAJE 50 mm. | 1 |  |  | 0 |  |  | 0 | 0 |  |  | 0 | 0 |  |  | 0 | 0
6 | AISLADOR PARA BARRAJE | 1 |  |  | 0 |  |  | 0 | 0 |  |  | 0 | 0 |  |  | 0 | 0
7 | ALAMBRE DE COBRE RECUBIERTO # 8 | 1 |  |  | 0 |  |  | 0 | 0 |  |  | 0 | 0 |  |  | 0 | 0
8 | AMARRES PLASTICOS | 1 |  |  | 0 |  |  | 0 | 0 |  |  | 0 | 0 |  |  | 0 | 0
9 | BANDEJA PORTACABLE 10X8 CMS | 1 |  |  | 0 |  |  | 0 | 0 |  |  | 0 | 0 |  |  | 0 | 0
10 | BANDEJA PORTACABLE 30X8 CMS | 1 |  |  | 0 |  |  | 0 | 0 |  |  | 0 | 0 |  |  | 0 | 0
11 | BARRAJE BIFÁSICO CAPACIDAD 100 AMP | 1 |  |  | 0 |  |  | 0 | 0 |  |  | 0 | 0 |  |  | 0 | 0
12 | BARRAJE DE 7 PINES TIPO RIEL | 1 |  |  | 0 |  |  | 0 | 0 |  |  | 0 | 0 |  |  | 0 | 0
13 | BARRAJE EN COBRE CAPACIDAD 500 AMP. | 1 |  |  | 0 |  |  | 0 | 0 |  |  | 0 | 0 |  |  | 0 | 0
14 | BARRAJE EQUIPOTENCIAL 100 AMP. | 1 |  |  | 0 |  |  | 0 | 0 |  |  | 0 | 0 |  |  | 0 | 0
15 | BARRAJE EQUIPOTENCIAL 500 AMP. | 1 |  |  | 0 |  |  | 0 | 0 |  |  | 0 | 0 |  |  | 0 | 0
16 | BARRAJE TIERRA O NEUTRO CAPACIDAD 100 AMP | 1 |  |  | 0 |  |  | 0 | 0 |  |  | 0 | 0 |  |  | 0 | 0
17 | BARRAJE TRIFÁSICO 50 A | 1 |  |  | 0 |  |  | 0 | 0 |  |  | 0 | 0 |  |  | 0 | 0
18 | BARRAJE TRIFÁSICO CON CAPACIDAD 100 AMP | 1 |  |  | 0 |  |  | 0 | 0 |  |  | 0 | 0 |  |  | 0 | 0
19 | BARRAJE TRIFÁSICO CON CAPACIDAD 500 AMP | 1 |  |  | 0 |  |  | 0 | 0 |  |  | 0 | 0 |  |  | 0 | 0
20 | BREAKER ENCHUFABLE 1X15 A | 1 |  |  | 0 |  |  | 0 | 0 |  |  | 0 | 0 |  |  | 0 | 0
21 | BREAKER ENCHUFABLE 1X20 A | 1 |  |  | 0 |  |  | 0 | 0 |  |  | 0 | 0 |  |  | 0 | 0
22 | BREAKER ENCHUFABLE 1X32 A | 1 |  |  | 0 |  |  | 0 | 0 |  |  | 0 | 0 |  |  | 0 | 0
23 | BREAKER ENCHUFABLE 1X40 A | 1 |  |  | 0 |  |  | 0 | 0 |  |  | 0 | 0 |  |  | 0 | 0
24 | BREAKER ENCHUFABLE 2X32 A | 1 |  |  | 0 |  |  | 0 | 0 |  |  | 0 | 0 |  |  | 0 | 0
25 | BREAKER ENCHUFABLE 2X40 A | 1 |  |  | 0 |  |  | 0 | 0 |  |  | 0 | 0 |  |  | 0 | 0
26 | BREAKER ENCHUFABLE 2X50 A | 1 |  |  | 0 |  |  | 0 | 0 |  |  | 0 | 0 |  |  | 0 | 0
27 | BREAKER ENCHUFABLE 2X63 A | 1 |  |  | 0 |  |  | 0 | 0 |  |  | 0 | 0 |  |  | 0 | 0
28 | BREAKER ENCHUFABLE 3X50 A | 1 |  |  | 0 |  |  | 0 | 0 |  |  | 0 | 0 |  |  | 0 | 0
29 | BREAKER ENCHUFABLE 3X70 A | 1 |  |  | 0 |  |  | 0 | 0 |  |  | 0 | 0 |  |  | 0 | 0
30 | BREAKER ENCHUFABLE 3X100 A | 1 |  |  | 0 |  |  | 0 | 0 |  |  | 0 | 0 |  |  | 0 | 0
31 | BREAKER INDUSTRIAL 3X40 A | 1 |  |  | 0 |  |  | 0 | 0 |  |  | 0 | 0 |  |  | 0 | 0
32 | BREAKER INDUSTRIAL 3X50 A | 1 |  |  | 0 |  |  | 0 | 0 |  |  | 0 | 0 |  |  | 0 | 0
33 | BREAKER INDUSTRIAL 3X70 A | 1 |  |  | 0 |  |  | 0 | 0 |  |  | 0 | 0 |  |  | 0 | 0
34 | BREAKER INDUSTRIAL 3X80 A | 1 |  |  | 0 |  |  | 0 | 0 |  |  | 0 | 0 |  |  | 0 | 0
35 | BREAKER INDUSTRIAL 3X100 A | 1 |  |  | 0 |  |  | 0 | 0 |  |  | 0 | 0 |  |  | 0 | 0
36 | BREAKER INDUSTRIAL 3X150 A | 1 |  |  | 0 |  |  | 0 | 0 |  |  | 0 | 0 |  |  | 0 | 0
37 | BREAKER INDUSTRIAL 3X200 A | 1 |  |  | 0 |  |  | 0 | 0 |  |  | 0 | 0 |  |  | 0 | 0
38 | BREAKER INDUSTRIAL 3X225 A | 1 |  |  | 0 |  |  | 0 | 0 |  |  | 0 | 0 |  |  | 0 | 0
39 | BREAKER INDUSTRIAL 3X300 A | 1 |  |  | 0 |  |  | 0 | 0 |  |  | 0 | 0 |  |  | 0 | 0
40 | BREAKER INDUSTRIAL REGULABLE 3X100 A | 1 |  |  | 0 |  |  | 0 | 0 |  |  | 0 | 0 |  |  | 0 | 0
41 | BREAKER INDUSTRIAL REGULABLE 3X500 A | 1 |  |  | 0 |  |  | 0 | 0 |  |  | 0 | 0 |  |  | 0 | 0
42 | BREAKER TIPO RIEL 1X16 A | 1 |  |  | 0 |  |  | 0 | 0 |  |  | 0 | 0 |  |  | 0 | 0
43 | BREAKER TIPO RIEL 1X32 A | 1 |  |  | 0 |  |  | 0 | 0 |  |  | 0 | 0 |  |  | 0 | 0
44 | BREAKER TIPO RIEL 1X40 A | 1 |  |  | 0 |  |  | 0 | 0 |  |  | 0 | 0 |  |  | 0 | 0
45 | BREAKER TIPO RIEL 2X20 A | 1 |  |  | 0 |  |  | 0 | 0 |  |  | 0 | 0 |  |  | 0 | 0
46 | BREAKER TIPO RIEL 2X32 A | 1 |  |  | 0 |  |  | 0 | 0 |  |  | 0 | 0 |  |  | 0 | 0
47 | BREAKER TIPO RIEL 2X40 A | 1 |  |  | 0 |  |  | 0 | 0 |  |  | 0 | 0 |  |  | 0 | 0
48 | BREAKER TIPO RIEL 2X50 A | 1 |  |  | 0 |  |  | 0 | 0 |  |  | 0 | 0 |  |  | 0 | 0
49 | BREAKER TIPO RIEL 2X63 A | 1 |  |  | 0 |  |  | 0 | 0 |  |  | 0 | 0 |  |  | 0 | 0
50 | BREAKER TIPO RIEL 2X100 A | 1 |  |  | 0 |  |  | 0 | 0 |  |  | 0 | 0 |  |  | 0 | 0
51 | BREAKER TIPO RIEL 3X20 A | 1 |  |  | 0 |  |  | 0 | 0 |  |  | 0 | 0 |  |  | 0 | 0
52 | BREAKER TIPO RIEL 3X32 A | 1 |  |  | 0 |  |  | 0 | 0 |  |  | 0 | 0 |  |  | 0 | 0
53 | BREAKER TIPO RIEL 3X40 A | 1 |  |  | 0 |  |  | 0 | 0 |  |  | 0 | 0 |  |  | 0 | 0
54 | BREAKER TIPO RIEL 3X63 A | 1 |  |  | 0 |  |  | 0 | 0 |  |  | 0 | 0 |  |  | 0 | 0
55 | BREAKER TRIPOLAR TIPO RIEL DE 50 AMP | 1 |  |  | 0 |  |  | 0 | 0 |  |  | 0 | 0 |  |  | 0 | 0
56 | CABLE # 4 TIPO SOLDADOR X MT | 1 |  |  | 0 |  |  | 0 | 0 |  |  | 0 | 0 |  |  | 0 | 0
57 | CABLE 1/0 DESNUDO X MT | 1 |  |  | 0 |  |  | 0 | 0 |  |  | 0 | 0 |  |  | 0 | 0
58 | CABLE 2/0 DESNUDO X MT | 1 |  |  | 0 |  |  | 0 | 0 |  |  | 0 | 0 |  |  | 0 | 0
59 | CABLE 250 KCM | 1 |  |  | 0 |  |  | 0 | 0 |  |  | 0 | 0 |  |  | 0 | 0
60 | CABLE 7 HILOS RIGIDO # 1/0 | 1 |  |  | 0 |  |  | 0 | 0 |  |  | 0 | 0 |  |  | 0 | 0
61 | CABLE 7 HILOS RIGIDO # 3/0 | 1 |  |  | 0 |  |  | 0 | 0 |  |  | 0 | 0 |  |  | 0 | 0
62 | CABLE 7 HILOS RIGIDO # 6 AWG | 1 |  |  | 0 |  |  | 0 | 0 |  |  | 0 | 0 |  |  | 0 | 0
63 | CABLE 7 HILOS RIGIDO # 8 AWG | 1 |  |  | 0 |  |  | 0 | 0 |  |  | 0 | 0 |  |  | 0 | 0
64 | CABLE COBRE FLEXIBLE # 4 | 1 |  |  | 0 |  |  | 0 | 0 |  |  | 0 | 0 |  |  | 0 | 0
65 | CABLE DE CONEXIÓN | 1 |  |  | 0 |  |  | 0 | 0 |  |  | 0 | 0 |  |  | 0 | 0
66 | CABLE ENCAUCHETADO 3X8 AWG | 1 |  |  | 0 |  |  | 0 | 0 |  |  | 0 | 0 |  |  | 0 | 0
67 | CABLE ENCAUCHETADO 3X12 AWG | 1 |  |  | 0 |  |  | 0 | 0 |  |  | 0 | 0 |  |  | 0 | 0
68 | CABLE ENCAUCHETADO 4X6 AWG | 1 |  |  | 0 |  |  | 0 | 0 |  |  | 0 | 0 |  |  | 0 | 0
69 | CABLE ENCAUCHETADO 4X8 AWG | 1 |  |  | 0 |  |  | 0 | 0 |  |  | 0 | 0 |  |  | 0 | 0
70 | CABLE ENCAUCHETADO 4X10 AWG | 1 |  |  | 0 |  |  | 0 | 0 |  |  | 0 | 0 |  |  | 0 | 0
71 | CABLE FLEXIBLE # 6 AZUL | 1 |  |  | 0 |  |  | 0 | 0 |  |  | 0 | 0 |  |  | 0 | 0
72 | CABLE SOLDADOR # 1/0 300 A EN COBRE | 1 |  |  | 0 |  |  | 0 | 0 |  |  | 0 | 0 |  |  | 0 | 0
73 | CABLE SOLDADOR # 3/0 450 A EN COBRE | 1 |  |  | 0 |  |  | 0 | 0 |  |  | 0 | 0 |  |  | 0 | 0
74 | CABLE THWN/THHN # 1/0 AWG 600V-90G | 1 |  |  | 0 |  |  | 0 | 0 |  |  | 0 | 0 |  |  | 0 | 0
75 | CABLE THWN/THHN # 2/0 AWG 600V-90G | 1 |  |  | 0 |  |  | 0 | 0 |  |  | 0 | 0 |  |  | 0 | 0
76 | CABLE THWN/THHN # 3/0 AWG 600V-90G | 1 |  |  | 0 |  |  | 0 | 0 |  |  | 0 | 0 |  |  | 0 | 0
77 | CABLE THWN/THHN # 2 AWG 600V-90 | 1 |  |  | 0 |  |  | 0 | 0 |  |  | 0 | 0 |  |  | 0 | 0
78 | CABLE THWN/THHN # 4 AWG 600V-90 | 1 |  |  | 0 |  |  | 0 | 0 |  |  | 0 | 0 |  |  | 0 | 0
79 | CABLE THWN/THHN # 6 AWG 600V-90 | 1 |  |  | 0 |  |  | 0 | 0 |  |  | 0 | 0 |  |  | 0 | 0
80 | CABLE THWN/THHN # 8 AWG 600V-90 | 1 |  |  | 0 |  |  | 0 | 0 |  |  | 0 | 0 |  |  | 0 | 0
81 | CABLE THWN/THHN # 10 AWG 600V-90 | 1 |  |  | 0 |  |  | 0 | 0 |  |  | 0 | 0 |  |  | 0 | 0
82 | CABLE THWN/THHN # 12 AWG 600V-90 | 1 |  |  | 0 |  |  | 0 | 0 |  |  | 0 | 0 |  |  | 0 | 0
83 | CABLE TRENZADO # 12 AWG | 1 |  |  | 0 |  |  | 0 | 0 |  |  | 0 | 0 |  |  | 0 | 0
84 | CABLE UTP CATEGORIA # 6 | 1 |  |  | 0 |  |  | 0 | 0 |  |  | 0 | 0 |  |  | 0 | 0
85 | CABLE VEHICULAR # 4 AWG EN COBRE | 1 |  |  | 0 |  |  | 0 | 0 |  |  | 0 | 0 |  |  | 0 | 0
86 | CABLE VEHICULAR # 6 AWG EN COBRE | 1 |  |  | 0 |  |  | 0 | 0 |  |  | 0 | 0 |  |  | 0 | 0
87 | CABLE VEHICULAR # 8 AWG EN COBRE | 1 |  |  | 0 |  |  | 0 | 0 |  |  | 0 | 0 |  |  | 0 | 0
88 | CABLE XLPE # 1/0 AWG 1000V | 1 |  |  | 0 |  |  | 0 | 0 |  |  | 0 | 0 |  |  | 0 | 0
89 | CABLE XLPE # 2/0 AWG 1000V | 1 |  |  | 0 |  |  | 0 | 0 |  |  | 0 | 0 |  |  | 0 | 0
90 | CABLE XLPE # 3/0 AWG 1000V | 1 |  |  | 0 |  |  | 0 | 0 |  |  | 0 | 0 |  |  | 0 | 0
91 | CABLE XLPE # 4/0 AWG 1000V | 1 |  |  | 0 |  |  | 0 | 0 |  |  | 0 | 0 |  |  | 0 | 0
92 | CAJA 2X4 GALVANIZADA CALIBRE # 20 | 1 |  |  | 0 |  |  | 0 | 0 |  |  | 0 | 0 |  |  | 0 | 0
93 | CAJA DE PASO MEDIDAS 8X8X4" | 1 |  |  | 0 |  |  | 0 | 0 |  |  | 0 | 0 |  |  | 0 | 0
94 | CAJA DE PASO MEDIDAS 8X8X6" | 1 |  |  | 0 |  |  | 0 | 0 |  |  | 0 | 0 |  |  | 0 | 0
95 | CAJA DE PASO MEDDAS 15X15X10 CALIBRE # 20 | 1 |  |  | 0 |  |  | 0 | 0 |  |  | 0 | 0 |  |  | 0 | 0
96 | CANALETA 100X45 mm. BLANCA X 2 MTS | 1 |  |  | 0 |  |  | 0 | 0 |  |  | 0 | 0 |  |  | 0 | 0
97 | CANALETA 100X45 mm. CAFÉ X 2 MTS | 1 |  |  | 0 |  |  | 0 | 0 |  |  | 0 | 0 |  |  | 0 | 0
98 | CANALETA PLASTICA | 1 |  |  | 0 |  |  | 0 | 0 |  |  | 0 | 0 |  |  | 0 | 0
99 | CANALETA RANURADA GRIS | 1 |  |  | 0 |  |  | 0 | 0 |  |  | 0 | 0 |  |  | 0 | 0
100 | CHAZO CON TORNILLO DE 1/4 " | 1 |  |  | 0 |  |  | 0 | 0 |  |  | 0 | 0 |  |  | 0 | 0
101 | CHAZO EXPANSIVO 3/8 X 1/2" | 1 |  |  | 0 |  |  | 0 | 0 |  |  | 0 | 0 |  |  | 0 | 0
102 | CHAZOS ABRAZADERAS | 1 |  |  | 0 |  |  | 0 | 0 |  |  | 0 | 0 |  |  | 0 | 0
103 | CINTA AISLANTE | 1 |  |  | 0 |  |  | 0 | 0 |  |  | 0 | 0 |  |  | 0 | 0
104 | CLAVIJA L1430 LEVITON | 1 |  |  | 0 |  |  | 0 | 0 |  |  | 0 | 0 |  |  | 0 | 0
105 | CLAVIJA L5 - 15 | 1 |  |  | 0 |  |  | 0 | 0 |  |  | 0 | 0 |  |  | 0 | 0
106 | CODO EMT 1 1/2 " | 1 |  |  | 0 |  |  | 0 | 0 |  |  | 0 | 0 |  |  | 0 | 0
107 | CODO EMT 1/2" | 1 |  |  | 0 |  |  | 0 | 0 |  |  | 0 | 0 |  |  | 0 | 0
108 | CODO EMT 3/4" | 1 |  |  | 0 |  |  | 0 | 0 |  |  | 0 | 0 |  |  | 0 | 0
109 | COFRE METALICO 100X70X30 CMS | 1 |  |  | 0 |  |  | 0 | 0 |  |  | 0 | 0 |  |  | 0 | 0
110 | COFRE METALICO 30X25X20 CMS | 1 |  |  | 0 |  |  | 0 | 0 |  |  | 0 | 0 |  |  | 0 | 0
111 | COFRE METALICO 40X30X20 CMS | 1 |  |  | 0 |  |  | 0 | 0 |  |  | 0 | 0 |  |  | 0 | 0
112 | CONDULETA EN C DE 3" | 1 |  |  | 0 |  |  | 0 | 0 |  |  | 0 | 0 |  |  | 0 | 0
113 | CONDULETA LB 3" | 1 |  |  | 0 |  |  | 0 | 0 |  |  | 0 | 0 |  |  | 0 | 0
114 | CONECTOR CURVO PARA CORAZA PVC 2" | 1 |  |  | 0 |  |  | 0 | 0 |  |  | 0 | 0 |  |  | 0 | 0
115 | CONECTOR EMT 1/2" ACERO | 1 |  |  | 0 |  |  | 0 | 0 |  |  | 0 | 0 |  |  | 0 | 0
116 | CONECTOR EMT 2" ACERO | 1 |  |  | 0 |  |  | 0 | 0 |  |  | 0 | 0 |  |  | 0 | 0
117 | CONECTOR EMT 3/4" ACERO | 1 |  |  | 0 |  |  | 0 | 0 |  |  | 0 | 0 |  |  | 0 | 0
118 | CONECTOR RECTO PARA CORAZA PVC 2" | 1 |  |  | 0 |  |  | 0 | 0 |  |  | 0 | 0 |  |  | 0 | 0
119 | CONMUTADOR ABIERTO TRIPOLAR DE 32A | 1 |  |  | 0 |  |  | 0 | 0 |  |  | 0 | 0 |  |  | 0 | 0
120 | CONMUTADOR TRIPOLAR DE 63 AMP | 1 |  |  | 0 |  |  | 0 | 0 |  |  | 0 | 0 |  |  | 0 | 0
121 | CONMUTADOR TRIPOLAR DE 100 AMP | 1 |  |  | 0 |  |  | 0 | 0 |  |  | 0 | 0 |  |  | 0 | 0
122 | CONMUTADOR TETRAPOLAR MANUAL DE 200 AMP | 1 |  |  | 0 |  |  | 0 | 0 |  |  | 0 | 0 |  |  | 0 | 0
123 | CONVERSOR RS232 PARA MODULO POWER METER | 1 |  |  | 0 |  |  | 0 | 0 |  |  | 0 | 0 |  |  | 0 | 0
124 | CORAZA PVC LIQUID TIGHT 2" | 1 |  |  | 0 |  |  | 0 | 0 |  |  | 0 | 0 |  |  | 0 | 0
125 | CRUZ P/BANDEJA 30X8 CMS | 1 |  |  | 0 |  |  | 0 | 0 |  |  | 0 | 0 |  |  | 0 | 0
126 | CURVA CONDUIT PVC 1" | 1 |  |  | 0 |  |  | 0 | 0 |  |  | 0 | 0 |  |  | 0 | 0
127 | CURVA CONDUIT PVC 2" | 1 |  |  | 0 |  |  | 0 | 0 |  |  | 0 | 0 |  |  | 0 | 0
128 | CURVA CONDUIT PVC 3/4" | 1 |  |  | 0 |  |  | 0 | 0 |  |  | 0 | 0 |  |  | 0 | 0
129 | DPS BIFASICO DE 40 KA | 1 |  |  | 0 |  |  | 0 | 0 |  |  | 0 | 0 |  |  | 0 | 0
130 | DPS TRIFASICO DE 40 KA | 1 |  |  | 0 |  |  | 0 | 0 |  |  | 0 | 0 |  |  | 0 | 0
131 | DPS TRIFASICO DE 60 KA | 1 |  |  | 0 |  |  | 0 | 0 |  |  | 0 | 0 |  |  | 0 | 0
132 | ELECTROSTÁTICA WXHXD: 40X60X20 CMS. | 1 |  |  | 0 |  |  | 0 | 0 |  |  | 0 | 0 |  |  | 0 | 0
133 | ELECTROSTÁTICA WXHXD: 100X100X30 CMS. | 1 |  |  | 0 |  |  | 0 | 0 |  |  | 0 | 0 |  |  | 0 | 0
134 | ELECTROSTÁTICA WXHXD: 120X80X32 CMS. | 1 |  |  | 0 |  |  | 0 | 0 |  |  | 0 | 0 |  |  | 0 | 0
135 | ELECTROSTÁTICA WXHXD: 120X120X35 CMS. | 1 |  |  | 0 |  |  | 0 | 0 |  |  | 0 | 0 |  |  | 0 | 0
136 | FRENO PARA RIEL | 1 |  |  | 0 |  |  | 0 | 0 |  |  | 0 | 0 |  |  | 0 | 0
137 | GABINETE METALICO DOBLE PUERTA CON PINTURA | 1 |  |  | 0 |  |  | 0 | 0 |  |  | 0 | 0 |  |  | 0 | 0
138 | GABINETE METALICO TRIFASICO PARA 18 CIRCUITOS CON VENTANA DE PROTECCION PARA TOTALIZADOR. | 1 |  |  | 0 |  |  | 0 | 0 |  |  | 0 | 0 |  |  | 0 | 0
139 | INTERRUPTOR 100A 600V PACT 50 KA A 240V | 1 |  |  | 0 |  |  | 0 | 0 |  |  | 0 | 0 |  |  | 0 | 0
140 | INTERRUPTOR 125A 600V PACT 50 KA A 240V | 1 |  |  | 0 |  |  | 0 | 0 |  |  | 0 | 0 |  |  | 0 | 0
141 | MARCADORES PARA MULTICONDUCTORES | 1 |  |  | 0 |  |  | 0 | 0 |  |  | 0 | 0 |  |  | 0 | 0
142 | MARQUILLAS DE IDENTIFICACION PARA CIRCUITOS | 1 |  |  | 0 |  |  | 0 | 0 |  |  | 0 | 0 |  |  | 0 | 0
143 | MULTITOMA CON SUPRESOR DE PICOS | 1 |  |  | 0 |  |  | 0 | 0 |  |  | 0 | 0 |  |  | 0 | 0
144 | PEINE ELECTRICO TRIFASICO DE 12 PUNTOS | 1 |  |  | 0 |  |  | 0 | 0 |  |  | 0 | 0 |  |  | 0 | 0
145 | PERFIL BAJO LISO 4X2X2 4 MTS | 1 |  |  | 0 |  |  | 0 | 0 |  |  | 0 | 0 |  |  | 0 | 0
146 | PLATINA EN COBRE 3X20mm. X 1 M. | 1 |  |  | 0 |  |  | 0 | 0 |  |  | 0 | 0 |  |  | 0 | 0
147 | PLATINA EN COBRE 5X50mm. X 1 M. | 1 |  |  | 0 |  |  | 0 | 0 |  |  | 0 | 0 |  |  | 0 | 0
148 | PLATINAS EN COBRE PARA UNION | 1 |  |  | 0 |  |  | 0 | 0 |  |  | 0 | 0 |  |  | 0 | 0
149 | PROTECTOR TRANSPARENTE EN ACRILICO | 1 |  |  | 0 |  |  | 0 | 0 |  |  | 0 | 0 |  |  | 0 | 0
150 | RIEL OMEGA | 1 |  |  | 0 |  |  | 0 | 0 |  |  | 0 | 0 |  |  | 0 | 0
151 | SEGURO PARA BREAKER INDUSTRIAL | 1 |  |  | 0 |  |  | 0 | 0 |  |  | 0 | 0 |  |  | 0 | 0
152 | SENSORES DE CORRRIENTE | 1 |  |  | 0 |  |  | 0 | 0 |  |  | 0 | 0 |  |  | 0 | 0
153 | SOPORTE CONMUTADOR TETRAPOLAR | 1 |  |  | 0 |  |  | 0 | 0 |  |  | 0 | 0 |  |  | 0 | 0
154 | SOPORTE PARA LLAVE DE BYPASS | 1 |  |  | 0 |  |  | 0 | 0 |  |  | 0 | 0 |  |  | 0 | 0
155 | STICKER ADHESIVO PREVENTIVO | 1 |  |  | 0 |  |  | 0 | 0 |  |  | 0 | 0 |  |  | 0 | 0
156 | TABLERO CON TRANSFERENCIA AUTOMATICA PARA UPS DE 10 KVA | 1 |  |  | 0 |  |  | 0 | 0 |  |  | 0 | 0 |  |  | 0 | 0
157 | TABLERO CON TRANSFERENCIA AUTOMATICA PARA UPS DE 20 KVA | 1 |  |  | 0 |  |  | 0 | 0 |  |  | 0 | 0 |  |  | 0 | 0
158 | TABLERO CON TRANSFERENCIA AUTOMATICA PARA UPS DE 30 KVA | 1 |  |  | 0 |  |  | 0 | 0 |  |  | 0 | 0 |  |  | 0 | 0
159 | TABLERO DE INCRUSTAR TRIFASICO 12 CIRCUITOS | 1 |  |  | 0 |  |  | 0 | 0 |  |  | 0 | 0 |  |  | 0 | 0
160 | TAPA P/TOMA DOBLE COLOR NARANJA | 1 |  |  | 0 |  |  | 0 | 0 |  |  | 0 | 0 |  |  | 0 | 0
161 | TERMINAL PAPA BANDEJA 30X8 CMS | 1 |  |  | 0 |  |  | 0 | 0 |  |  | 0 | 0 |  |  | 0 | 0
162 | TERMINAL 1/0 AWG OJO 1/2 | 1 |  |  | 0 |  |  | 0 | 0 |  |  | 0 | 0 |  |  | 0 | 0
163 | TERMINAL 2/0 AWG OJO 3/8" | 1 |  |  | 0 |  |  | 0 | 0 |  |  | 0 | 0 |  |  | 0 | 0
164 | TERMINAL 4/0 AWG OJO 1/2" | 1 |  |  | 0 |  |  | 0 | 0 |  |  | 0 | 0 |  |  | 0 | 0
165 | TERMINAL CONDUIT PVC 1" | 1 |  |  | 0 |  |  | 0 | 0 |  |  | 0 | 0 |  |  | 0 | 0
166 | TERMINAL CONDUIT PVC 2" | 1 |  |  | 0 |  |  | 0 | 0 |  |  | 0 | 0 |  |  | 0 | 0
167 | TERMINAL CONDUIT PVC 3/4" | 1 |  |  | 0 |  |  | 0 | 0 |  |  | 0 | 0 |  |  | 0 | 0
168 | TERMINAL CONECTORA PARA VARILLA DE TIERRA | 1 |  |  | 0 |  |  | 0 | 0 |  |  | 0 | 0 |  |  | 0 | 0
169 | TERMINAL DE OJO 3/16 | 1 |  |  | 0 |  |  | 0 | 0 |  |  | 0 | 0 |  |  | 0 | 0
170 | TERMINAL DE OJO # 1/0 | 1 |  |  | 0 |  |  | 0 | 0 |  |  | 0 | 0 |  |  | 0 | 0
171 | TERMINAL DE OJO # 2/0 | 1 |  |  | 0 |  |  | 0 | 0 |  |  | 0 | 0 |  |  | 0 | 0
172 | TERMINAL DE OJO 3/0 | 1 |  |  | 0 |  |  | 0 | 0 |  |  | 0 | 0 |  |  | 0 | 0
173 | TERMINAL DE OJO 1/4" - CALIBRE # 8 AWG | 1 |  |  | 0 |  |  | 0 | 0 |  |  | 0 | 0 |  |  | 0 | 0
174 | TERMINAL ESTAÑADA # 4 | 1 |  |  | 0 |  |  | 0 | 0 |  |  | 0 | 0 |  |  | 0 | 0
175 | TERMINAL ESTAÑADA # 6 | 1 |  |  | 0 |  |  | 0 | 0 |  |  | 0 | 0 |  |  | 0 | 0
176 | TERMINAL RJ 45 | 1 |  |  | 0 |  |  | 0 | 0 |  |  | 0 | 0 |  |  | 0 | 0
177 | TERMINAL ROJA DE OJO 1/4" | 1 |  |  | 0 |  |  | 0 | 0 |  |  | 0 | 0 |  |  | 0 | 0
178 | TERMOENCOGIBLE COLORES | 1 |  |  | 0 |  |  | 0 | 0 |  |  | 0 | 0 |  |  | 0 | 0
179 | TOMA 15 - 15 | 1 |  |  | 0 |  |  | 0 | 0 |  |  | 0 | 0 |  |  | 0 | 0
180 | TOMA 15A 125V DOBLE BLANCA | 1 |  |  | 0 |  |  | 0 | 0 |  |  | 0 | 0 |  |  | 0 | 0
181 | TOMA 15A 125V NARANJA DOBLE POLO | 1 |  |  | 0 |  |  | 0 | 0 |  |  | 0 | 0 |  |  | 0 | 0
182 | TOMA DE SEGURIDAD AEREA 4X30 L1430 | 1 |  |  | 0 |  |  | 0 | 0 |  |  | 0 | 0 |  |  | 0 | 0
183 | TROQUEL DOBLE DE 100 MM | 1 |  |  | 0 |  |  | 0 | 0 |  |  | 0 | 0 |  |  | 0 | 0
184 | TUBO CONDUIT PVC DE 1" | 1 |  |  | 0 |  |  | 0 | 0 |  |  | 0 | 0 |  |  | 0 | 0
185 | TUBO CONDUIT PVC DE 2" | 1 |  |  | 0 |  |  | 0 | 0 |  |  | 0 | 0 |  |  | 0 | 0
186 | TUBO CONDUIT PVC DE 3/4" | 1 |  |  | 0 |  |  | 0 | 0 |  |  | 0 | 0 |  |  | 0 | 0
187 | TUBO EMT 1 1/2" X 6 MTS | 1 |  |  | 0 |  |  | 0 | 0 |  |  | 0 | 0 |  |  | 0 | 0
188 | TUBO EMT 1/2" X 3 MTS | 1 |  |  | 0 |  |  | 0 | 0 |  |  | 0 | 0 |  |  | 0 | 0
189 | TUBO EMT 2" X 3 MTS | 1 |  |  | 0 |  |  | 0 | 0 |  |  | 0 | 0 |  |  | 0 | 0
190 | TUBO EMT 3" X 3 MTS | 1 |  |  | 0 |  |  | 0 | 0 |  |  | 0 | 0 |  |  | 0 | 0
191 | TUBO EMT 3/4" X 3 MTS | 1 |  |  | 0 |  |  | 0 | 0 |  |  | 0 | 0 |  |  | 0 | 0
192 | UNION ELÉCTRICA PLASTICA PARA CALIBRE 12 | 1 |  |  | 0 |  |  | 0 | 0 |  |  | 0 | 0 |  |  | 0 | 0
193 | UNION TUBERIA EMT 2" ACERO | 1 |  |  | 0 |  |  | 0 | 0 |  |  | 0 | 0 |  |  | 0 | 0
194 | UNION TUBERÍA EMT 1 1/2" | 1 |  |  | 0 |  |  | 0 | 0 |  |  | 0 | 0 |  |  | 0 | 0
195 | UNION TUBERIA EMT 3" ACERO | 1 |  |  | 0 |  |  | 0 | 0 |  |  | 0 | 0 |  |  | 0 | 0
196 | VARILLA COOPERWELL DE 2.4M EN COBRE 5 | 1 |  |  | 0 |  |  | 0 | 0 |  |  | 0 | 0 |  |  | 0 | 0
Nota: Actualmente el ICBF no dispone de información adicional a la contemplada en los Anexos Informativos No.1 y 3- Resumen requerimientos por sede y no se encuentra en capacidad de adicionar a los proponentes más variables a las contempladas en dicha matriz. La información adicional (inventario de UPS) se deberá levantar por el CONTRATISTA durante el tiempo de ejecución del contrato y está contemplado como uno de los productos a entregar.
La presente Cotización incluye todos los costos directos e indirectos en que incurra la empresa contratista durante la ejecución del contrato. Así mismo esta cotización cuenta con las obligaciones tributarias de acuerdo con las normas aplicables para el tipo de servicio y contrato correspondiente, y los costos de las pólizas.
La presente cotización incluye todos los gastos para cumplir cabalmente con el contrato, de acuerdo con las especificaciones de la Ficha Técnica del Servicio.
La presente cotización se remite como parte del estudio de mercado, previo a la contratación, y no implica ninguna obligación de contratar.
La presente cotización tiene una vigencia de 90 dias
República de Colombia
Instituto Colombiano de Bienestar Familiar
Cecilia de la Fuente de Lleras
Dirección de Información y Tecnología

## Presupuesto Correctivos Eléctri
NOTA (1) :por favor diligenciar solo las celdas en AMARILLO. se deben llenar todas las casillas.
NOTA (2): Revisar todos los requerimientos que se exponen en el documento "Ficha Tecnica" anexo.
NOTA (3): El valor de la cotización deber ser expresado en PESOS COLOMBIANOS.
NOTA (4): Asignar precio sin incluir el IVA en las celdas de la columna "I"; Asignar la tarifa de IVA que corresponda en las celdas de la columna "J"
NOTA (5): Los valores unitarios deberán aproximarse por exceso o por defecto al entero más cercano. si la cifra no está aproximada y aparece con 50 centavos, el ICBF aproximará al entero inferior
NOTA (6): no modificar , agregar o quitar ningún ítem o subitem
RELACIÓN DE SEDES DEL ICBF QUE REQUIEREN DE CORRECTIVOS ELÉCTRICOS
CORRECTIVOS REDES ELÉCTRICAS SEDES DEL ICBF
No. | Regional | Tipo Sede | Nombre Sede | Municipio | Dirección | Diagnóstico Eléctrico Redes Eléctricas ICBF | Precio Unitario Mantenimiento Antes de IVA | Tarifa IVA | Precio Unitario Mantenimiento Incluido IVA
1 | AMAZONAS | REG | AMAZONAS | LETICIA | CARRERA 4º No. 4 - 10 BARRIO GAITAN | SE REQUIERE TOTALIZADOR GENERAL, DPS, BREAKER DE BYPASS, MARQUILLAS, DISTRIBUCIÓN DE PARTE REGULADA. | 1000000000 | 16% | 1160000000
2 | ANTIOQUIA | CZ | ABURRA NORTE | BELLO | Diagonal 54 Nº 42B-19 Bello - Niquia | SE REQUIERE AUMENTO DE CARGA, CAMBIO DE ACOMETIDAS DE ENTRADA , CAMBIO DE TABLEROS DE PROTECCIÓN CON BYPASS, DPS, MARQUILLAS. | 1000000000 | 16% | 1160000000
3 | ANTIOQUIA | CZ | BAJO CAUCA | CAUCASIA | Tr. 13 Nº 14C-36 Barrio Pajonal Caucasia | SE REQUIERE CAMBIO DE TABLEROS NORMAL Y REGULADA CON RESPECTIVA LLAVE DE TRANSFERENCIA. TRABAJO GENERAL ELÉCTRICO CON DISTRIBUCIÓN, DPS MARQUILLAS. | 1000000000 | 16% | 1160000000
4 | ANTIOQUIA | CZ | LA MESETA | YARUMAL | Calle 21 Nº 18-45, Yarumal | SE REQUIERE TOTALIZADOR GENERAL, DPS, TOTALIZADORES, CAMBIO DE TABLERO. | 1000000000 | 16% | 1160000000
5 | ANTIOQUIA | CZ | MAGDALENA MEDIO | PUERTO BERRIO | Calle 10 con Carrera 10, Puerto Berrío | SE REQUIERE TOTALIZADOR, DPS, MARQUILLAS. NO HAY TABLERO DE DISTRIBUCIÓN, CIRCUITO DE BYPASS | 1000000000 | 16% | 1160000000
6 | ANTIOQUIA | CZ | NORORIENTAL | MEDELLÍN | Carrera 50ª Nº 63-43 Medellín. | SE REQUIERE CAMBIO DE TABLERO PRINCIPAL CON SUS RESPECTIVAS ACOMETIDAS, FALTA LLAVE DE BYPASS, PROTECCIÓN DE BYPASS, TABLERO DE DISTRIBUCIÓN, MARQUILLAS, DPS. | 1000000000 | 16% | 1160000000
7 | ANTIOQUIA | CZ | OCCIDENTE | SANTA FE DE ANTIOQUIA | Calle 9 Nº 8-34 Santa Fe de Antioquia | SE REQUIERE CAMBIO DE TABLERO GENERAL, TABLEROS REGULADO CON SUS RESPECTIVAS PROTECCIÓNES, LLAVE DE BYPASS. DPS, MARQUILLAS. | 1000000000 | 16% | 1160000000
8 | ANTIOQUIA | CZ | OCCIDENTE MEDIO | DABEIBA | Carrera Uribe Uribe # 10 - 86 calle Principal | NO HAY TOTALIZADOR, DPS, MARQUILLAS, CAMBIO DE TABLERO DE DISTRIBUCIÓN REGULADO. | 1000000000 | 16% | 1160000000
9 | ANTIOQUIA | CZ | ORIENTE | RIONEGRO | Calle 48 Nº 51-19 Piso 3º Rionegro | SE REQUIERE DPS, MARQUILLAS, CAMBIO TOTAL DEL TABLERO DE DISTRIBUCIÓN, PROTECION LLAVE DE BYPASS | 1000000000 | 16% | 1160000000
10 | ANTIOQUIA | CZ | ORIENTE MEDIO | EL SANTUARIO | Calle 49 Nº 47-23 piso 1º Santuario | FALTA TOTALIZADOR DE TABLERO NORMAL, DPS, MARQUILLAS, CAMBIO TOTAL DEL TABLERO DE DISTRIBUCIÓN CON SUS RESPECTIVAS PROTECCIÓNES. | 1000000000 | 16% | 1160000000
11 | ANTIOQUIA | CZ | PORCE NUS | YOLOMBO | Calle 20 Nº 20-303 Yolombó | SE REQUIERE APLICAR CORRECTIVOS A LAS ACOMETIDAS NORMAL Y REGULADA CON MONTAJE Y MEJORAMIENTO DE TABLEROS Y LA IMPLEMENTACION DE TRANSFERENCIA PARA 6KVA. | 1000000000 | 16% | 1160000000
12 | ANTIOQUIA | CZ | SUROESTE | ANDES | Calle 50 Nº 51-09, Andes | SE REQUIERE CAMBIO TOTAL DE TABERO REGULADO, CON PROTECCIÓNES Y LLAVE DE BYPASS, TOTALIZADOR, BALANCEO DE CARGA, DPS, MARQUILLAS | 1000000000 | 16% | 1160000000
13 | ANTIOQUIA | CZ | SURORIENTAL | MEDELLÍN | Carrera 80 No. 38 B - 48 Barrio Laureles | SE REQUIERE CAMBIO DE TABLERO GENERAL, TOTALIZADOR , MARQUILLAS, DPS. | 1000000000 | 16% | 1160000000
14 | ANTIOQUIA | CZ | URABA | APARTADÓ | Vía Turbo frente al SENA, Apartado | SE REQUIERE TABLERO DE DISTRIBUCIÓN CON SUS RESPECTIVAS PROTECCIÓNES, LLAVE DE BYPASS, DPS, MARQUILLAS. | 1000000000 | 16% | 1160000000
15 | ANTIOQUIA | SRPA | CSJ - RIONEGRO | RIONEGRO | TRANSVERSAL 13 NO. 14C - 36 BARRIO PAJONAL | SE REQUIERE, ADECUACIÓN ELÉCTRICA Y ACOMETIDA COMPLETA | 1000000000 | 16% | 1160000000
16 | ANTIOQUIA | SRPA | CSJ - MEDELLIN | MEDELLIN | CARRERA 83 No. 47A-47 BARRIO LA FLORESTA | SE REQUIERE, ADECUACIÓN ELÉCTRICA Y ACOMETIDA COMPLETA | 1000000000 | 16% | 1160000000
17 | ARAUCA | CZ | TAME | TAME | CARRERA 14 NO. 15 - 57 BARRIO CENTRO | SE REQUIERE, ADECUACIÓN ELÉCTRICA Y ACOMETIDA COMPLETA | 1000000000 | 16% | 1160000000
18 | ARAUCA | UL | ARAUQUITA | ARAUQUITA | CRA 4 N 6-92 B. SAN ISIDRO | SE REQUIERE ADECUACIÓN ELÉCTRICA Y ACOMETIDA COMPLETA. | 1000000000 | 16% | 1160000000
19 | ATLANTICO | CZ | SUROCCIDENTE | BARRANQUILLA | CARRERA 38 B NO 66 -77 PISO 2 BARRIO RECREO BARRANQUILLA | SE REQUIERE TOTALIZADOR GENERAL EN EL TABLERO NORMAL, DPS, MARQUILLAS. | 1000000000 | 16% | 1160000000
20 | ATLANTICO | CZ | NORTE CENTRO HISTORICO | BARRANQUILLA | CARRERA 47 NO. 74 - 35 BARRIO LAS AMÉRICAS BARRANQUILLA | SE REQUIERE CAMBIO DE ACOMETIDAS, DPS, CAMBIO DE LLAVE BYPASS, TOTALIZADOR, MARQUILLAS. | 1000000000 | 16% | 1160000000
21 | ATLANTICO | CZ | SABANAGRANDE | SABANAGRANDE | CARRETERA ORIENTAL JUNTO PLANTA BIENESTARINA VÍA SABANAGRANDE | SE REQUIERE CAMBIO DE ACOMETIDA GENERAL, TABLERO DE DISTRIBUCIÓN, DPS, MARQUILLAS. | 1000000000 | 16% | 1160000000
22 | ATLANTICO | CZ | SABANALARGA | SABANALARGA | CARRERA 18 NO. 22 A - 14 MUNICIPIO SABANALARGA | CAMBIO GENERAL DE TABLEROS Y ACOMETIDAS, DISTRIBUCIÓN, MARQUILLAS. | 1000000000 | 16% | 1160000000
23 | ATLANTICO | CZ | SUR ORIENTE | BARRANQUILLA | CALLE 45 NO. 10C - 18 BARRIO LA VICTORIA - Temporalmente estará funcionando en la Cra. 15C Cll 36B Esq. Barrio la Unión. Barranquilla (6 meses aprox) | SE REQUIERE SUMINISTRO DE TOTALIZADOR, LLAVE DE BYPASS, DPS, MARQUILLAS, DISTRIBUCIÓN. | 1000000000 | 16% | 1160000000
24 | ATLANTICO | SRPA | CSJ - BARRANQUILLA | BARRANQUILLA | Cl. 45 N. 44 94 | SE REQUIERE ADECUACIÓN ELÉCTRICA Y ACOMETIDA COMPLETA. | 1000000000 | 16% | 1160000000
25 | BOGOTÁ | CZ | RAFAEL URIBE (Casa Quiroga) | BOGOTÁ | CARRERA 21 No. 37 - 79 sur | SE REQUIERE CAMBIO DE ACOMETIDAS, TABLERO GENERAL Y DE DISTRIBUCIÓN, CANALETAS. | 1000000000 | 16% | 1160000000
26 | CASANARE | REG/CZ | CASANARE | YOPAL | DIAGONAL 9 NO. 8 - 85 MARGINAL DE LA SELVA | SE REQUIERE LLAVE DE BYPASS, DPS, BREAKER DE ENTRADA, LLAVE DE TRANSFERENCIA, SE SUGIERE CAMBIO DE TABLERO, MARQUILLAS, , DISTRIBUCIÓN DE PARTE REGULADA. | 1000000000 | 16% | 1160000000
27 | CAUCA | CAIVAS /SRPA | POPAYAN | POPAYAN | Carrera 17 No. 10-45 - BARRIO VALENCIA URI POPAYAN | SE REQUIERE ADECUACIÓN ELÉCTRICA Y ACOMETIDA COMPLETA. | 1000000000 | 16% | 1160000000
28 | CHOCO | CZ | ISTMINA | ISTMINA | CALLE 10 NO 9-05. BARRIO DIEGO LUIS | SE REQUIERE EL CAMBIO TOTAL DE ACOMETIDAS Y TABLERO REGULADO CON TODAS SUS PROTECCIÓNES, DPS Y MARQUILLAS. | 1000000000 | 16% | 1160000000
29 | CHOCO | CZ | RIOSUCIO | RIOSUCIO | CZ ICBF RIOSUCIO BARRIO MAKEN | SE REQUIERE CAMBIO TOTAL DE ACOMETIDAS Y TABLERO REGULADO CON TODAS SUS PROTECCIÓNES, DPS Y MARQUILLAS. | 1000000000 | 16% | 1160000000
30 | CHOCO | REG | CHOCO | QUIBDO | CALLE 26 NO 7-07. BARRIO ALAMEDA REYES | SE REQUIERE CAMBIO DE ACOMETIDA GENERAL DEL CONTADOR AL TABLERO PRINCIPAL CAMBIO DE TABLERO PARA UPS CON LLAVE DE BYPAS CON SU RESPECTIVAS PROTECCIÓNES, DPS, MARQUILLAS, DISTRIBUCIÓN DE PARTE REGULADA. | 1000000000 | 16% | 1160000000
31 | CUNDINAMARCA | REG | CUNDINAMARCA | BOGOTÁ | CALLE 53 No. 6-07 B. CHAPINERO ALTO | SE REQUIERE CAMBIO DE ACOMETIDA GENERAL DEL CONTADOR AL TABLERO PRINCIPAL, CAMBIO DE TABLERO PARA UPS CON LLAVE DE BYPAS CON SU RESPECTIVAS PROTECCIÓNES, DPS, MARQUILLAS, DISTRIBUCIÓN DE PARTE REGULADA. | 1000000000 | 16% | 1160000000
32 | CUNDINAMARCA | SRPA | CSJ - FUSAGASUGÁ | FUSAGASUGÁ | CALLE 6 Nº 11-13 | SE REQUIERE ADECUACIÓN ELÉCTRICA Y ACOMETIDA COMPLETA. | 1000000000 | 16% | 1160000000
33 | CUNDINAMARCA | SRPA | CSJ - FACATATIVA | FACATATIVA | CALLE 8 Nº 2-08 | SE REQUIERE ADECUACIÓN ELÉCTRICA Y ACOMETIDA COMPLETA. | 1000000000 | 16% | 1160000000
34 | CUNDINAMARCA | SRPA | CSJ - SOACHA | SOACHA | CARRERA 8 Nº 2-01/03/05 | SE REQUIERE ADECUACIÓN ELÉCTRICA Y ACOMETIDA COMPLETA. | 1000000000 | 16% | 1160000000
35 | CUNDINAMARCA | SRPA | CSJ - ZIPAQUIRA | ZIPAQUIRA | CARRERA 16 Nº 6-53 Antigua URI | SE REQUIERE ADECUACIÓN ELÉCTRICA Y ACOMETIDA COMPLETA. | 1000000000 | 16% | 1160000000
36 | GUAJIRA | REG/CZ | GUAJIRA - RIOHACHA 1 / RIOHACHA 2 | RIOHACHA | CALLE 15 CRA 15 ESQUINA CUATRO VIAS AV. AEROPUERTO | SE REQUIERE LLAVE DE BYPASS, TOTALIZADOR Y BREAKER DE PROTECCIÓN, DPS, MARQUILLAS, DISTRIBUCIÓN DE PARTE REGULADA. | 1000000000 | 16% | 1160000000
37 | GUAINIA | REG/SRPA | GUAINIA | PUERTO INIRIDA | Cl 15 Cra 15 - 4 Vías Ave Aeropuerto | SE REQUIERE TOTALIZADOR GENERAL, MARQUILLAS, DISTRIBUCIÓN DE PARTE REGULADA, DPS, TRANSFERENCIA MANUAL, BREAKER ENCHUFABLE, CABLE FLEXIBLE #6, TERMINALES. | 1000000000 | 16% | 1160000000
38 | GUAVIARE | REG | GUAVIARE | SAN JOSE DE GUAVIARE | AV COLONIZADORES No. 23-106 | SE REQUIERE MARQUILLAS, DISTRIBUCIÓN PARTE REGULADA, DPS, CAMBIO DE ACOMETIDA DE ENTRADA PARA UPS, TOTALIZADORES, LLAVE DE BYPASS. | 1000000000 | 16% | 1160000000
39 | HUILA | CAIVAS/CAVIF | NEIVA | NEIVA | CARRERA 5 No. 9 - 48 Psio 2 ANTIGUO EDIFICIO TELECOM CENTRO | SE REQUIERE ADECUACIÓN ELÉCTRICA Y ACOMETIDA COMPLETA. | 1000000000 | 16% | 1160000000
40 | MAGDALENA | CZ | PLATO | PLATO | AVENIDA CEMENTERIO CENTRO PLATO CARRERA 15A NO.14 A. | SE REQUIERE TOTALIZADOR, CAMBIO DE TABLERO REGULADO, NO HAY TRASNFERENCIA, DPS, Y MARQUILLAS. | 1000000000 | 16% | 1160000000
41 | META | REG | META | VILLAVICENCIO | CARRERA 40 NO. 37 - 103 | SE REQUIERE MARQUILLAS, DISTRIBUCIÓN PARTE REGULADA, DPS TOTALIZADOR, LLAVE DE BYPAS, ACOMETIDA.. | 1000000000 | 16% | 1160000000
42 | META | SRPA | CSJ - VILLAVICENCIO | VILLAVICENCIO | Calle 36 No. 36-18 Barrio Barzal. | SE REQUIERE ADECUACIÓN ELÉCTRICA Y ACOMETIDA COMPLETA | 1000000000 | 16% | 1160000000
43 | SEDE DIRECCIÓN GENERAL | DIRGRAL | DIRECCIÓN GENERAL | BOGOTÁ | AVENIDA CARRERA 68 No 64C - 75 | SE REQUIERE CAMBIAR ACOMETIDA DE ENTRADA DE LA UPS, CAMBIO DE TABLERO DE PROTECCIÓN, LLAVE DE TRANSFERENCIA ATOMATICA Y PROTECCIÓNES, DPS, MARQUILLAS. | 1000000000 | 16% | 1160000000
44 | NARIÑO | CZ | PASTO 2 | PASTO | CALLE 20 No. 38 – 63. AVENIDA LOS ESTUDIANTES | SE REQUIERE ADECUACIÓN ELÉCTRICA Y ACOMETIDA COMPLETA | 1000000000 | 16% | 1160000000
45 | NARIÑO | REG | NARIÑO | PASTO | CRA 3 CON CALLE 23 ESQUINA B/ EL MERCEDARIO | SE REQUIERE MARQUILLAS, TABLEROS DE DISTRIBUCIÓN, LLAVE DE BYPASS, TRANSFERENCIA CON SUS RESPECTVAS PROTECCIÓNES, DPS, CAMBIAR PROTECCIÓNES. | 1000000000 | 16% | 1160000000
46 | NARIÑO | SRPA | CSJ - NARIÑO | PASTO | CALE 20 NO. 7 – 06. BARRIO SENDOYA. PASTO | SE REQUIERE ADECUACIÓN ELÉCTRICA Y ACOMETIDA COMPLETA | 1000000000 | 16% | 1160000000
47 | NARIÑO | UL | EL CHARCO | EL CHARCO | BARRIO EL CANAL, EDIFICIO CORPONARIÑO | ADECUACIÓN ELÉCTRICA Y ACOMETIDA COMPLETA | 1000000000 | 16% | 1160000000
48 | NARIÑO | UL | LA CRUZ | LA CRUZ | CARRERA 10 NO. 2- 25, ANTIGUA ALCALDÍA, SEGUNDO PISO | SE REQUIERE ADECUACIÓN ELÉCTRICA Y ACOMETIDA COMPLETA. | 1000000000 | 16% | 1160000000
49 | PUTUMAYO | CZ | SIBUNDOY | SIBUNDOY | Cra 12 # 14 - 35 B. Fray Bartolomé | SE REQUIERE ADECUACIÓN ELÉCTRICA Y ACOMETIDA COMPLETA. | 1000000000 | 16% | 1160000000
50 | QUINDIO | SRPA | ARMENIA | ARMENIA | CALLE 5a. No. 22-67 Esquina | SE REQUIERE ADECUACIÓN ELÉCTRICA Y ACOMETIDA COMPLETA. | 1000000000 | 16% | 1160000000
51 | RISARALDA | CAIVAS | PEREIRA | PEREIRA | CALLE 38 No 6-52 URI | SE REQUIERE ADECUACIÓN ELÉCTRICA Y ACOMETIDA COMPLETA. | 1000000000 | 16% | 1160000000
52 | RISARALDA | REG/CZ | RISARALDA | PEREIRA | CARRERA 8A BIS NO. 35 - 11 | SE REQUIERE LLAVE DE BYPASS, DPS, DISTRIBUCIÓN PARTE REGULADA, PROTECCIÓN DE BYPASS, MARQUILLAS. | 1000000000 | 16% | 1160000000
53 | RISARALDA | SRPA | CSJ - Pereira | PEREIRA | CALLE 19 CARRERA 8.-34 Edificio Corporación Financiera de Occidente Pisos 7,11,12,14 | SE REQUIERE ADECUACIÓN ELÉCTRICA Y ACOMETIDA COMPLETA. | 1000000000 | 16% | 1160000000
54 | SAN ANDRES | UL | PROVIENCIA | PROVIDENCIA | Pueblo viejo providencias islas | SE REQUIERE ADECUACIÓN ELÉCTRICA Y ACOMETIDA COMPLETA. | 1000000000 | 16% | 1160000000
55 | SANTANDER | SRPA | CSJ - BUCARAMANGA | BUCARAMANGA | CARRERA 15 No. 30-13 | SE REQUIERE ADECUACIÓN ELÉCTRICA Y ACOMETIDA COMPLETA. | 1000000000 | 16% | 1160000000
56 | TOLIMA | SRPA | CSJ - IBAGUE | IBAGUE | Cr 5 No. 39 a 38 Ed. Pijao Antiguo Telecom | SE REQUIERE ADECUACIÓN ELÉCTRICA Y ACOMETIDA COMPLETA. | 1000000000 | 16% | 1160000000
57 | TOLIMA | UL | MELGAR | MELGAR | CALLE 8 No. 19-10 PISO 2 C. COMERCIAL ULLOA PLAZA - B/ AVENIDA CAFAM | SE REQUIERE ADECUACIÓN ELÉCTRICA Y ACOMETIDA COMPLETA. | 1000000000 | 16% | 1160000000
58 | VALLE | SRPA | CSJ - BUGA | BUGA | CARRERA 12 No. 6–08 | SE REQUIERE ADECUACIÓN ELÉCTRICA Y ACOMETIDA COMPLETA. | 1000000000 | 16% | 1160000000
59 | VALLE | SRPA | CSJ - CALI | SANTIAGO DE CALI | CALLE 11 N.6-17 PISO 1 | SE REQUIERE ADECUACIÓN ELÉCTRICA Y ACOMETIDA COMPLETA. | 1000000000 | 16% | 1160000000
60 | VICHADA | REG | VICHADA | PUERTO CARREÑO | Carrera 11 No. 14 - 70 | SE REQUIERE CAMBIAR ACOMETIDA DE TABLERO GENERAL, DPS, MARQUILLAS, DISTRIBUCIÓN PARTE REGULADA, LLAVE DE BYPAS, PROTECION DE BYPAS. | 1000000000 | 16% | 1160000000
61 | VICHADA | UL | CUMARIBO | CUMARIBO | BARRIO NICOLINO MATTAR | SE REQUIERE ADECUACIÓN ELÉCTRICA Y ACOMETIDA COMPLETA. | 1000000000 | 16% | 1160000000
62 | VICHADA | UL | LA PRIMAVERA | LA PRIMAVERA | BARRIO EL CENTRO | SE REQUIERE ADECUACIÓN ELÉCTRICA Y ACOMETIDA COMPLETA. | 1000000000 | 16% | 1160000000
63 | VICHADA | UL | SANTA ROSALIA | SANTA ROSALIA | BARRIO EL CENTRO | SE REQUIERE ADECUACIÓN ELÉCTRICA Y ACOMETIDA COMPLETA. | 1000000000 | 16% | 1160000000
64 | BOYACÁ | CZ | DUITAMA | DUITAMA | Cll 22 No 17 A -07 | SE REQUIERE CAMBIO DE TABLERO DE DISTRIBUCIÓN. | 1000000000 | 16% | 1160000000
65 | BOYACÁ | CZ | EL COCUY | EL COCUY | CARRERA 4 NO. 7 - 39 CENTRO | SE REQUIERE CAMBIO TOTAL DE TABLEROS, DPS, MARQUILLAS. | 1000000000 | 16% | 1160000000
66 | BOYACÁ | CZ | MIRAFLORES | MIRAFLORES | CARRERA 6 NO. 5 - 13 BARRIO EL RAYO | SE REQUIERE CAMBIO TOTAL DE ACOMETIDAS Y TABLERO REGULADO CON TODAS SUS PROTECCIÓNES, DPS Y MARQUILLAS. | 1000000000 | 16% | 1160000000
67 | BOYACÁ | SRPA | CSJ - TUNJA | TUNJA | CARRERA 9 No. 14B-61 | SE REQUIERE ADECUACIÓN ELÉCTRICA Y ACOMETIDA COMPLETA. | 1000000000 | 16% | 1160000000
68 | CALDAS | SRPA | MANIZALES | MANIZALES | CARRERA 18 27-53 | SE REQUIERE ADECUACIÓN ELÉCTRICA Y ACOMETIDA COMPLETA | 1000000000 | 16% | 1160000000
69 | CALDAS | UL | CHINCHINA | CHINCHINA | CARRERA 2 14-15 BARRIO EDEN | SE REQUIERE ADECUACIÓN ELÉCTRICA Y ACOMETIDA COMPLETA. | 1000000000 | 16% | 1160000000
70 | CAQUETA | CAIVAS/SRPA | CAIVAS/SRPA | FLORENCIA | CALLE 12 No3B-31 BARRIO PORVENIR | SE REQUIERE ADECUACIÓN ELÉCTRICA Y ACOMETIDA COMPLETA | 1000000000 | 16% | 1160000000
[6 empty] | TOTAL |  |  | 81200000000
Nota: Actualmente el ICBF no dispone de información adicional a la contemplada en los Anexos Informativos No.1 y 3- Resumen requerimientos por sede y no se encuentra en capacidad de adicionar a los proponentes más variables a las contempladas en dicha matriz. La información adicional (inventario de UPS) se deberá levantar por el CONTRATISTA durante el tiempo de ejecución del contrato y está contemplado como uno de los productos a entregar.
La presente Cotización incluye todos los costos directos e indirectos en que incurra la empresa contratista durante la ejecución del contrato. Así mismo esta cotización cuenta con las obligaciones tributarias de acuerdo con las normas aplicables para el tipo de servicio y contrato correspondiente, y los costos de las pólizas.
La presente cotización incluye todos los gastos para cumplir cabalmente con el contrato, de acuerdo con las especificaciones de la Ficha Técnica del Servicio.
La presente cotización se remite como parte del estudio de mercado, previo a la contratación, y no implica ninguna obligación de contratar.
La presente cotización tiene una vigencia de 90 dias
República de Colombia
Departamento Administrativo para la Protección Social
Instituto Colombiano de Bienestar Familiar
Cecilia de la Fuente de Lleras
Dirección de Logística y Abastecimiento Estratégico

## POLIZAS
CONCEPTOS A TENER EN CUENTA
El presente cuadro es de carácter informativo, no se debe diligenciar. Sin embargo se entiende que la cotización incluye la totalidad de los conceptos relacionados a continuación.
POLIZAS PARA LEGALIZACIÓN DEL CONTRATO
CONCEPTO | COBERTURA | PLAZO (En Meses)
Garantía de Seriedad de la oferta | 10% | Plazo de Ejecución
Cumplimiento | 20% | Plazo de ejecución + 4 meses mas
Salarios, Prestaciones | 10% | Plazo de ejecución + 36 meses mas
Calidad de los Servicios | 20% | Plazo de ejecución + 4 meses mas
Responsabilidad civil extracontraactual | 10% | Plazo de Ejecución
Cobertura: Corresponde al porcentaje del valor total del contrato a amparar.
República de Colombia
Departamento Administrativo para la Protección Social
Instituto Colombiano de Bienestar Familiar
Cecilia de la Fuente de Lleras
Dirección de Logística y Abastecimiento Estratégico

## INFO GENERAL Y FINANCIERA
FORMATO INFORMACIÓN GENERAL Y FINANCIERA DE PROVEEDORES
CIUDAD |  |  |  | FECHA | [7 empty] | PERSONA |  | NATURAL
[6 empty] | DD | MM | AA | [5 empty] | JURIDICA
1. INFORMACIÓN GENERAL
1.1. Identificación.
PERSONAS NATURALES | NOMBRE COMERCIAL |  |  |  | NOMBRES Y APELLIDOS |  |  |  |  | CÉDULA
PERSONAS JURIDICAS | RAZÓN SOCIAL | [8 empty] | NIT |  |  |  |  | DV
DIRECCIÓN | [6 empty] | TELÉFONO |  | FAX |  | CIUDAD
PAGINA WEB | [6 empty] | TIEMPO DE CONSTITUCION |  |  |  | OTROS
(Años)
1.2. Personas de Contacto
GERENTE GENERAL |  |  | E-MAIL | [6 empty] | TELEFONO |  | EXT. | CELULAR
DIRECTOR COMERCIAL |  |  | E-MAIL | [6 empty] | TELEFONO |  | EXT. | CELULAR
1.3. Descripción de la Compañía.
PRODUCTOS Y/O SERVICIOS (incluir en esta casilla un listado o breve descripción de los produtos y/o servicios que ofrece la compañía). | [14 empty] | NUMERO DE EMPLEADOS
Códigos CIIU
Código de Actividad CIIU a Declarar |  | Descripción Actividad Económica CIIU | [10 empty] | Tarifa ICA por Mil (incluir el valor que corresponda a la agrupación y a la actividad)
2. INFORMACIÓN FINANCIERA - A DICIEMBRE 31 DE 2012
INDICADOR |  |  | DESCRIPCIÓN | [6 empty] | VALOR
Patrimonio |  |  | Patrimonio total | [9 empty] | En pesos
Capital real del proponente |  |  | Capital social efectivamente pagado más las reservas constituidas, más las utilidades retenidas, más las utilidades del ejercicio. | [9 empty] | En pesos
Liquidez |  |  | Activo corriente sobre pasivo corriente | [9 empty] | Veces
Nivel de endeudamiento |  |  | Pasivo total sobre activo total | [9 empty] | Porcentaje
Capital de trabajo |  |  | Activo corriente menos pasivo corriente | [9 empty] | En pesos
Indicador de Riesgo |  |  | Activos fijos sobre el patrimonio neto | [9 empty] | Porcentaje
EBITDA |  |  | Utilidad operacional más depreciaciones y amortizaciones. | [9 empty] | En pesos
Crecimiento EBITDA |  |  | EBITDA del último año (2012) sobre el EBITDA del año inmediatamente anterior (2011) | [9 empty] | Porcentaje
Rotación del inventario |  |  | Costos de ventas sobre inventario | [9 empty] | Veces
Ingresos brutos operacionales | [12 empty] | En pesos
OTRA INFORMACION RELEVANTE
República de Colombia
Instituto Colombiano de Bienestar Familiar
Cecilia de la Fuente de Lleras
Dirección de Logistica y Abastecimiento