## ANEXO 2 EQUIPOS (hidden)
CLASIFICACION DE LA INFORMACIÓN PÚBLICA
Denominación del bien o servicio | Prestación de servicios de calibración y mantenimiento correctivo para los dispositivos biomédicos de la Dirección de Gestión Humana y para los equipos de medición que se emplean en el servicio de alimentación y seguimiento nutricional de la Dirección de Nutrición, ubicados en la Sede de la Dirección General, Sedes de las Direcciones Regionales del ICBF y Sedes de los Centros zonales del ICBF a nivel nacional. | [12 empty] | Anexo # | 2
[14 empty] | Fecha | 2021-04-23
ANEXO 1 EQUIPOS - UBICACIÓN Y SERVICIO REQUERIDO
MACROREGIÓN | REGIONAL | CENTRO ZONAL | MUNICIPIO | DIFICULTA DE ACCESO AL MUNICIPIO | DIRECCIÓN | DIRECCIÓN ICBF | NÚMERO DE PLACA ICBF | NUMERO DE SERIE | MARCA | EQUIPO | Fecha de compra | Fecha de última calibración | Fecha de último mantenimiento | CANTIDAD DE EQUIPOS | SERVICIO REQUERIDO
1 | ARAUCA | CZ ARAUCA | ARAUCA | Intermedio | Calle 21 No. 1 - 24 Barrio Fundadores | Dirección de Nutrición | 296178, 296181, 296180,296179, 296194, 296195, 296196, 296197, 296186, 296187, 296188, 296189 | 5878035167590, 5878035167627, 5878035167669, 5878035167617, | Seca | Termometro para alimentos (trabajo) |  |  |  | 0 | Mantenimiento Correctivo y Calibración
1 | ARAUCA | CZ SARAVENA | SARAVENA | Intermedio | Carrera 16 No. 28 - 09 Barrio 12 de Octubre | Dirección de Nutrición | 249259 296183 | 40930396 587828167015 | Ohaus, Seca | Termometro para alimentos (trabajo) |  |  |  | 0 | Mantenimiento Correctivo y Calibración
1 | ARAUCA | CZ SARAVENA | ARAUQUITA | Dificil | Carrera 4 No 6. 82 B. San Isidro | Dirección de Nutrición | 249265,249274,249268,296176 | 210001000234,210001000237,210001000235,5878033167445 | Seca, Sin | Termometro para alimentos (trabajo) |  |  |  | 0 | Mantenimiento Correctivo y Calibración
1 | ARAUCA | CZ ARAUCA | ARAUCA | Intermedio | Calle 21 No. 1 - 24 Barrio Fundadores | Dirección de Nutrición | 296178, 296181, 296180,296179, 296194, 296195, 296196, 296197, 296186, 296187, 296188, 296189 | 5878035167590, 5878035167627, 5878035167669, 5878035167617, | Seca | Balanza pesa alimentos |  |  |  | 0 | Mantenimiento Correctivo y Calibración
1 | ARAUCA | CZ SARAVENA | SARAVENA | Intermedio | Carrera 16 No. 28 - 09 Barrio 12 de Octubre | Dirección de Nutrición | 249259 296183 | 40930396 587828167015 | Ohaus, Seca | Balanza pesa alimentos |  |  |  | 1 | Mantenimiento Correctivo y Calibración
1 | ARAUCA | CZ SARAVENA | ARAUQUITA | Dificil | Carrera 4 No 6. 82 B. San Isidro | Dirección de Nutrición | 249265,249274,249268,296176 | 210001000234,210001000237,210001000235,5878033167445 | Seca, Sin | Balanza pesa alimentos |  |  |  | 0 | Mantenimiento Correctivo y Calibración
1 | ARAUCA | CZ ARAUCA | ARAUCA | Intermedio | Calle 21 No. 1 - 24 Barrio Fundadores | Dirección de Nutrición | 296178, 296181, 296180,296179, 296194, 296195, 296196, 296197, 296186, 296187, 296188, 296189 | 5878035167590, 5878035167627, 5878035167669, 5878035167617, | Seca | Juego de pesas patrón para verificación de balanza pesa alimentos |  |  |  | 0 | Mantenimiento Correctivo y Calibración
1 | ARAUCA | CZ SARAVENA | SARAVENA | Intermedio | Carrera 16 No. 28 - 09 Barrio 12 de Octubre | Dirección de Nutrición | 249259 296183 | 40930396 587828167015 | Ohaus, Seca | Juego de pesas patrón para verificación de balanza pesa alimentos |  |  |  | 0 | Mantenimiento Correctivo y Calibración
1 | ARAUCA | CZ SARAVENA | ARAUQUITA | Dificil | Carrera 4 No 6. 82 B. San Isidro | Dirección de Nutrición | 249265,249274,249268,296176 | 210001000234,210001000237,210001000235,5878033167445 | Seca, Sin | Juego de pesas patrón para verificación de balanza pesa alimentos |  |  |  | 0 | Mantenimiento Correctivo y Calibración
1 | ARAUCA | CZ ARAUCA | ARAUCA | Intermedio | Calle 21 No. 1 - 24 Barrio Fundadores | Dirección de Nutrición | 296178, 296181, 296180,296179, 296194, 296195, 296196, 296197, 296186, 296187, 296188, 296189 | 5878035167590, 5878035167627, 5878035167669, 5878035167617, | Seca | Tallimetro portátil |  |  |  | 4 | Mantenimiento Correctivo y Calibración
1 | ARAUCA | CZ SARAVENA | SARAVENA | Intermedio | Carrera 16 No. 28 - 09 Barrio 12 de Octubre | Dirección de Nutrición | 249259 296183 | 40930396 587828167015 | Ohaus, Seca | Tallimetro portátil |  |  |  | 0 | Mantenimiento Correctivo y Calibración
1 | ARAUCA | CZ SARAVENA | ARAUQUITA | Dificil | Carrera 4 No 6. 82 B. San Isidro | Dirección de Nutrición | 249265,249274,249268,296176 | 210001000234,210001000237,210001000235,5878033167445 | Seca, Sin | Tallimetro portátil |  |  |  | 1 | Mantenimiento Correctivo y Calibración
1 | ARAUCA | CZ ARAUCA | ARAUCA | Intermedio | Calle 21 No. 1 - 24 Barrio Fundadores | Dirección de Nutrición | 296178, 296181, 296180,296179, 296194, 296195, 296196, 296197, 296186, 296187, 296188, 296189 | 5878035167590, 5878035167627, 5878035167669, 5878035167617, | Seca | Balanza pesa bebé |  |  |  | 1 | Mantenimiento Correctivo y Calibración
1 | ARAUCA | CZ SARAVENA | SARAVENA | Intermedio | Carrera 16 No. 28 - 09 Barrio 12 de Octubre | Dirección de Nutrición | 249259 296183 | 40930396 587828167015 | Ohaus, Seca | Balanza pesa bebé |  |  |  | 0 | Mantenimiento Correctivo y Calibración
1 | ARAUCA | CZ SARAVENA | ARAUQUITA | Dificil | Carrera 4 No 6. 82 B. San Isidro | Dirección de Nutrición | 249265,249274,249268,296176 | 210001000234,210001000237,210001000235,5878033167445 | Seca, Sin | Balanza pesa bebé |  |  |  | 0 | Mantenimiento Correctivo y Calibración
1 | ARAUCA | CZ ARAUCA | ARAUCA | Intermedio | Calle 21 No. 1 - 24 Barrio Fundadores | Dirección de Nutrición | 296178, 296181, 296180,296179, 296194, 296195, 296196, 296197, 296186, 296187, 296188, 296189 | 5878035167590, 5878035167627, 5878035167669, 5878035167617, | Seca | Balanza de pie portátil |  |  |  | 4 | Mantenimiento Correctivo y Calibración
1 | ARAUCA | CZ SARAVENA | SARAVENA | Intermedio | Carrera 16 No. 28 - 09 Barrio 12 de Octubre | Dirección de Nutrición | 249259 296183 | 40930396 587828167015 | Ohaus, Seca | Balanza de pie portátil |  |  |  | 1 | Mantenimiento Correctivo y Calibración
1 | ARAUCA | CZ SARAVENA | ARAUQUITA | Dificil | Carrera 4 No 6. 82 B. San Isidro | Dirección de Nutrición | 249265,249274,249268,296176 | 210001000234,210001000237,210001000235,5878033167445 | Seca, Sin | Balanza de pie portátil |  |  |  | 2 | Mantenimiento Correctivo y Calibración
1 | ARAUCA | CZ ARAUCA | ARAUCA | Intermedio | Calle 21 No. 1 - 24 Barrio Fundadores | Dirección de Nutrición | 296178, 296181, 296180,296179, 296194, 296195, 296196, 296197, 296186, 296187, 296188, 296189 | 5878035167590, 5878035167627, 5878035167669, 5878035167617, | Seca | Juego de pesas patrón para verificación de balanza de pie (portátil) |  |  |  | 0 | Mantenimiento Correctivo y Calibración
1 | ARAUCA | CZ SARAVENA | SARAVENA | Intermedio | Carrera 16 No. 28 - 09 Barrio 12 de Octubre | Dirección de Nutrición | 249259 296183 | 40930396 587828167015 | Ohaus, Seca | Juego de pesas patrón para verificación de balanza de pie (portátil) |  |  |  | 0 | Mantenimiento Correctivo y Calibración
1 | ARAUCA | CZ SARAVENA | ARAUQUITA | Dificil | Carrera 4 No 6. 82 B. San Isidro | Dirección de Nutrición | 249265,249274,249268,296176 | 210001000234,210001000237,210001000235,5878033167445 | Seca, Sin | Juego de pesas patrón para verificación de balanza de pie (portátil) |  |  |  | 0 | Mantenimiento Correctivo y Calibración
1 | ARAUCA | CZ ARAUCA | ARAUCA | Intermedio | Calle 21 No. 1 - 24 Barrio Fundadores | Dirección de Nutrición | 296178, 296181, 296180,296179, 296194, 296195, 296196, 296197, 296186, 296187, 296188, 296189 | 5878035167590, 5878035167627, 5878035167669, 5878035167617, | Seca | Infantometro portátil |  |  |  | 4 | Mantenimiento Correctivo y Calibración
1 | ARAUCA | CZ SARAVENA | SARAVENA | Intermedio | Carrera 16 No. 28 - 09 Barrio 12 de Octubre | Dirección de Nutrición | 249259 296183 | 40930396 587828167015 | Ohaus, Seca | Infantometro portátil |  |  |  | 0 | Mantenimiento Correctivo y Calibración
1 | ARAUCA | CZ SARAVENA | ARAUQUITA | Dificil | Carrera 4 No 6. 82 B. San Isidro | Dirección de Nutrición | 249265,249274,249268,296176 | 210001000234,210001000237,210001000235,5878033167445 | Seca, Sin | Infantometro portátil |  |  |  | 1 | Mantenimiento Correctivo y Calibración
1 | ARAUCA | CZ ARAUCA | ARAUCA | Intermedio | Carrera 21 No. 1 -24 Barrio Fundadores Arauca | Dirección de Gestión Humana | No aplica | No Aplica | Tenso | Tensiómetro |  |  |  | 1 | Calibración
1 | ATLANTICO | CZ HIPODROMO | SOLEDAD | Facil | Calle 26 Carrera 30 Esquina Municipio Soledad | Dirección de Nutrición | 1721009 ; 5878033167309; 5878033167370 | 40930690 Sin información Sin información Sin información | Sin información SECA,A35401010010888 A35401010010355 | Termometro para alimentos (trabajo) |  |  |  | 1 | Mantenimiento Correctivo y Calibración
1 | ATLANTICO | CZ HIPODROMO | SOLEDAD | Facil | Calle 26 Carrera 30 Esquina Municipio Soledad | Dirección de Nutrición | 248061 248081 248088 248054, CME0558 Sin información | 40930690 Sin información Sin información Sin información | Sin información SECA,A35401010010888 A35401010010355 | Balanza pesa alimentos |  |  |  | 1 | Mantenimiento Correctivo y Calibración
1 | ATLANTICO | CZ HIPODROMO | SOLEDAD | Facil | Calle 26 Carrera 30 Esquina Municipio Soledad | Dirección de Nutrición | 248061 248081 248088 248054, CME0558 Sin información | 40930690 Sin información Sin información Sin información | Sin información SECA,A35401010010888 A35401010010355 | Juego de pesas patrón para verificación de balanza pesa alimentos |  |  |  | 1 | Mantenimiento Correctivo y Calibración
1 | ATLANTICO | CZ HIPODROMO | SOLEDAD | Facil | Calle 26 Carrera 30 Esquina Municipio Soledad | Dirección de Nutrición | 248061 248081 248088 248054, CME0558 Sin información | 40930690 Sin información Sin información Sin información | Sin información SECA,A35401010010888 A35401010010355 | Tallimetro portátil |  |  |  | 0 | Mantenimiento Correctivo y Calibración
1 | ATLANTICO | CZ HIPODROMO | SOLEDAD | Facil | Calle 26 Carrera 30 Esquina Municipio Soledad | Dirección de Nutrición | 248061 248081 248088 248054, CME0558 Sin información | 40930690 Sin información Sin información Sin información | Sin información SECA,A35401010010888 A35401010010355 | Balanza pesa bebé |  |  |  | 2 | Mantenimiento Correctivo y Calibración
1 | ATLANTICO | CZ HIPODROMO | SOLEDAD | Facil | Calle 26 Carrera 30 Esquina Municipio Soledad | Dirección de Nutrición | 248061 248081 248088 248054, CME0558 Sin información | 40930690 Sin información Sin información Sin información | Sin información SECA,A35401010010888 A35401010010355 | Balanza de pie portátil |  |  |  | 2 | Mantenimiento Correctivo y Calibración
1 | ATLANTICO | CZ HIPODROMO | SOLEDAD | Facil | Calle 26 Carrera 30 Esquina Municipio Soledad | Dirección de Nutrición | 248061 248081 248088 248054, CME0558 Sin información | 40930690 Sin información Sin información Sin información | Sin información SECA,A35401010010888 A35401010010355 | Juego de pesas patrón para verificación de balanza de pie (portátil) |  |  |  | 0 | Mantenimiento Correctivo y Calibración
1 | ATLANTICO | CZ HIPODROMO | SOLEDAD | Facil | Calle 26 Carrera 30 Esquina Municipio Soledad | Dirección de Nutrición | 248061 248081 248088 248054, CME0558 Sin información | 40930690 Sin información Sin información Sin información | Sin información SECA,A35401010010888 A35401010010355 | Infantometro portátil |  |  |  | 0 | Mantenimiento Correctivo y Calibración
1 | ATLANTICO | DIRECCIÓN REGIONAL ATLÁNTICO | BARRANQUILLA | Facil | Carrera 46 No. 61- 15, barrio Bostón Barranquilla | Dirección de Gestión Humana | No Aplica | No Aplica | Tenso | Tensiómetro |  |  |  | 4 | Calibración
1 | BOLIVAR | REGIONAL BOLIVAR | CARTAGENA | Facil | Barrio el Espinal carrera 14 #32-108 (al lado de la NISSAN), Cartagena | Dirección de Gestión Humana | No Aplica | No Aplica | Tenso | Tensiómetro |  |  |  | 2 | Calibración
1 | BOLIVAR | REGIONAL BOLIVAR | CARTAGENA | Facil | Barrio el Espinal carrera 14 #32-108 (al lado de la NISSAN), Cartagena | Dirección de Gestión Humana | No Aplica | No Aplica | bokang | Tensiómetro |  |  |  | 1 | Calibración
1 | CESAR | CZ AGUACHICA | AGUACHICA | Intermedio | Carrera 7 No. 4 - 59; 2 Piso Barrio Barahoja. | Dirección de Nutrición | 296079,296081,250117-20142000 | 5.8781e+12 | SECA | Termometro para alimentos (trabajo) |  |  |  | 0 | Mantenimiento Correctivo y Calibración
1 | CESAR | CZ AGUACHICA | AGUACHICA | Intermedio | Carrera 7 No. 4 - 59; 2 Piso Barrio Barahoja. | Dirección de Nutrición | 296079,296081,250117-20142000 | 5.8781e+12 | SECA | Balanza pesa alimentos |  |  |  | 0 | Mantenimiento Correctivo y Calibración
1 | CESAR | CZ AGUACHICA | AGUACHICA | Intermedio | Carrera 7 No. 4 - 59; 2 Piso Barrio Barahoja. | Dirección de Nutrición | 296079,296081,250117-20142000 | 5.8781e+12 | SECA | Juego de pesas patrón para verificación de balanza pesa alimentos |  |  |  | 0 | Mantenimiento Correctivo y Calibración
1 | CESAR | CZ AGUACHICA | AGUACHICA | Intermedio | Carrera 7 No. 4 - 59; 2 Piso Barrio Barahoja. | Dirección de Nutrición | 296079,296081,250117-20142000 | 5.8781e+12 | SECA | Tallimetro portátil |  |  |  | 0 | Mantenimiento Correctivo y Calibración
1 | CESAR | CZ AGUACHICA | AGUACHICA | Intermedio | Carrera 7 No. 4 - 59; 2 Piso Barrio Barahoja. | Dirección de Nutrición | 296079,296081,250117-20142000 | 5.8781e+12 | SECA | Balanza pesa bebé |  |  |  | 0 | Mantenimiento Correctivo y Calibración
1 | CESAR | CZ AGUACHICA | AGUACHICA | Intermedio | Carrera 7 No. 4 - 59; 2 Piso Barrio Barahoja. | Dirección de Nutrición | 296079,296081,250117-20142000 | 5.8781e+12 | SECA | Balanza de pie portátil |  |  |  | 2 | Mantenimiento Correctivo y Calibración
1 | CESAR | CZ AGUACHICA | AGUACHICA | Intermedio | Carrera 7 No. 4 - 59; 2 Piso Barrio Barahoja. | Dirección de Nutrición | 296079,296081,250117-20142000 | 5.8781e+12 | SECA | Juego de pesas patrón para verificación de balanza de pie (portátil) |  |  |  | 1 | Mantenimiento Correctivo y Calibración
1 | CESAR | CZ AGUACHICA | AGUACHICA | Intermedio | Carrera 7 No. 4 - 59; 2 Piso Barrio Barahoja. | Dirección de Nutrición | 296079,296081,250117-20142000 | 5.8781e+12 | SECA | Infantometro portátil |  |  |  | 0 | Mantenimiento Correctivo y Calibración
1 | CESAR | CZ VALLEDPUAR DOS | VALLEDUPAR | Facil | Calle 16A No. 11-15, barrio Loperena Valledupar. | Dirección de Gestión Humana | No Aplica | No Aplica | Tenso | Tensiómetro |  |  |  | 2 | Calibración
1 | CESAR | CZ VALLEDPUAR DOS | VALLEDUPAR | Facil | Calle 16A No. 11-15, barrio Loperena Valledupar. | Dirección de Gestión Humana | No Aplica | No Aplica | aneroid sphygmomanometer | Tensiómetro |  |  |  | 1 | Calibración
1 | CORDOBA | CZ PLANETARICA | PLANETA RICA | Intermedio | Carrera 10 No. 20 - 54 Centro | Dirección de Nutrición | 271628, 299262, 299263, 299264, 299265, 299266,271629, 271630, 299152, 299153, 299154, 299155, 299156 ,271631, 299207, 299208, 299209, 299210, 299211,NO TIENE | NA2300 | SECA | Termometro para alimentos (trabajo) |  |  |  | 1 | Mantenimiento Correctivo y Calibración
1 | CORDOBA | CZ SAN ANDRES DE SOTAVENTO | SAN ANDRES DE SOTAVENTO | Intermedio | Trasversal 7 No. 7 - 710 Centro | Dirección de Nutrición | 299184, 271965, 299183, 299185, 271963, 271960, 271959, 271961, 271958, 271957,271626, 271627, 271909, 271913, 271909, 271904, 271902, 271901, 271895, 271894, 271868, 271873, 271867, 271866 | 5878028167113,40930508, 318, 40930273, T503, T533, T536, T535, T490, T229 | Seca,Ohaus, Brixco | Termometro para alimentos (trabajo) |  |  |  | 5 | Mantenimiento Correctivo y Calibración
1 | CORDOBA | CZ MONTELIBANO | MONTELIBANO | Intermedio | Calle 14 No. 4 - 30 Barrio Centro | Dirección de Nutrición | 271625,272162, 272143, 272146, CMT 0239, CMT 0207, CMT 0207, 12896, 10282, 111111,272204, 272202, 272198 ,299163, 299164, 299165, 299166, 299167, 272223, 272207, 272210, 272209, 272225, CME0389, 22079 ,272274, 299218, 299219, 299220, 299221, 299222, 272271, 272255, 272258, 272275, 272273, 272271,299273, 299274, 299275, 299276, 299277, 272247, 272231, 272234, 272233, 272251, 272249, 272247, 272248, 272246,CMD 1184, DM21881, 4271722009, 272250,272196, 272194, 272190, 272195, DM21872,272186, 272183, 272167, 272170, 272185, 272222, 1114, 272168, 20171201 | T495, T551, T441, T494, 20171203, T-3345, 20171203, T-3460, TMT-DG4, 10282,432, 437, 441 5878028167155, 5878028167158, 5878109145254, 5878028167090, 5878028166930, 5878028167151, 5878028167150, 5878028167149, 5878028167139, 5878109145355, 5878108145142, 5878109145257, 5878109145205, 5878108145112, SN 2016083103550, SN2016D83103625, 5878108145158, 5878107145021, 587810714502, 587810714558,NA 2300 NA 2300,20171202, CMD 1198, CE 0123, 20171202, CE0125, 22089, 8807168140794, 2262139, 4271722009, 22089,,280, 311, 296, CMP 0424,40930764, 40930230, 40930722, 40930765, CME 0323, ACS-B2, pcs , 40930720, 40930217, 8807168140794, 21671 | BRIXCO , Halten hiprencision , HALTHEN, WINCO, TECNOMEDIA, OAUS , WINCO,SIN,SECA, SIN, METRO GLOBAL,OHAUS, SECA, BERNALCO | Termometro para alimentos (trabajo) |  |  |  | 18 | Mantenimiento Correctivo y Calibración
1 | CORDOBA | CZ LORICA | LORICA | Intermedio | Cra 13A No. 1A-75 Barrio Remolino. | Dirección de Nutrición | N/A | 5.878.028.167.155,5.878.028.167.158, 5.878.109.145.254, 5.878.028.167.090 | SECA | Termometro para alimentos (trabajo) |  |  |  | 0 | Mantenimiento Correctivo y Calibración
1 | CORDOBA | CZ PLANETARICA | PLANETA RICA | Intermedio | Carrera 10 No. 20 - 54 Centro | Dirección de Nutrición | 271628, 299262, 299263, 299264, 299265, 299266,271629, 271630, 299152, 299153, 299154, 299155, 299156 ,271631, 299207, 299208, 299209, 299210, 299211,NO TIENE | NA2300 | SECA | Balanza pesa alimentos |  |  |  | 2 | Mantenimiento Correctivo y Calibración
1 | CORDOBA | CZ SAN ANDRES DE SOTAVENTO | SAN ANDRES DE SOTAVENTO | Intermedio | Trasversal 7 No. 7 - 710 Centro | Dirección de Nutrición | 299184, 271965, 299183, 299185, 271963, 271960, 271959, 271961, 271958, 271957,271626, 271627, 271909, 271913, 271909, 271904, 271902, 271901, 271895, 271894, 271868, 271873, 271867, 271866 | 5878028167113,40930508, 318, 40930273, T503, T533, T536, T535, T490, T229 | Seca,Ohaus, Brixco | Balanza pesa alimentos |  |  |  | 7 | Mantenimiento Correctivo y Calibración
1 | CORDOBA | CZ MONTELIBANO | MONTELIBANO | Intermedio | Calle 14 No. 4 - 30 Barrio Centro | Dirección de Nutrición | 271625,272162, 272143, 272146, CMT 0239, CMT 0207, CMT 0207, 12896, 10282, 111111,272204, 272202, 272198 ,299163, 299164, 299165, 299166, 299167, 272223, 272207, 272210, 272209, 272225, CME0389, 22079 ,272274, 299218, 299219, 299220, 299221, 299222, 272271, 272255, 272258, 272275, 272273, 272271,299273, 299274, 299275, 299276, 299277, 272247, 272231, 272234, 272233, 272251, 272249, 272247, 272248, 272246,CMD 1184, DM21881, 4271722009, 272250,272196, 272194, 272190, 272195, DM21872,272186, 272183, 272167, 272170, 272185, 272222, 1114, 272168, 20171201 | T495, T551, T441, T494, 20171203, T-3345, 20171203, T-3460, TMT-DG4, 10282,432, 437, 441 5878028167155, 5878028167158, 5878109145254, 5878028167090, 5878028166930, 5878028167151, 5878028167150, 5878028167149, 5878028167139, 5878109145355, 5878108145142, 5878109145257, 5878109145205, 5878108145112, SN 2016083103550, SN2016D83103625, 5878108145158, 5878107145021, 587810714502, 587810714558,NA 2300 NA 2300,20171202, CMD 1198, CE 0123, 20171202, CE0125, 22089, 8807168140794, 2262139, 4271722009, 22089,,280, 311, 296, CMP 0424,40930764, 40930230, 40930722, 40930765, CME 0323, ACS-B2, pcs , 40930720, 40930217, 8807168140794, 21671 | BRIXCO , Halten hiprencision , HALTHEN, WINCO, TECNOMEDIA, OAUS , WINCO,SIN,SECA, SIN, METRO GLOBAL,OHAUS, SECA, BERNALCO | Balanza pesa alimentos |  |  |  | 14 | Mantenimiento Correctivo y Calibración
1 | CORDOBA | CZ LORICA | LORICA | Intermedio | Cra 13A No. 1A-75 Barrio Remolino. | Dirección de Nutrición | N/A | 5.878.028.167.155,5.878.028.167.158, 5.878.109.145.254, 5.878.028.167.090 | SECA | Balanza pesa alimentos |  |  |  | 0 | Mantenimiento Correctivo y Calibración
1 | CORDOBA | CZ PLANETARICA | PLANETA RICA | Intermedio | Carrera 10 No. 20 - 54 Centro | Dirección de Nutrición | 271628, 299262, 299263, 299264, 299265, 299266,271629, 271630, 299152, 299153, 299154, 299155, 299156 ,271631, 299207, 299208, 299209, 299210, 299211,NO TIENE | NA2300 | SECA | Juego de pesas patrón para verificación de balanza pesa alimentos |  |  |  | 0 | Mantenimiento Correctivo y Calibración
1 | CORDOBA | CZ SAN ANDRES DE SOTAVENTO | SAN ANDRES DE SOTAVENTO | Intermedio | Trasversal 7 No. 7 - 710 Centro | Dirección de Nutrición | 299184, 271965, 299183, 299185, 271963, 271960, 271959, 271961, 271958, 271957,271626, 271627, 271909, 271913, 271909, 271904, 271902, 271901, 271895, 271894, 271868, 271873, 271867, 271866 | 5878028167113,40930508, 318, 40930273, T503, T533, T536, T535, T490, T229 | Seca,Ohaus, Brixco | Juego de pesas patrón para verificación de balanza pesa alimentos |  |  |  | 0 | Mantenimiento Correctivo y Calibración
1 | CORDOBA | CZ MONTELIBANO | MONTELIBANO | Intermedio | Calle 14 No. 4 - 30 Barrio Centro | Dirección de Nutrición | 271625,272162, 272143, 272146, CMT 0239, CMT 0207, CMT 0207, 12896, 10282, 111111,272204, 272202, 272198 ,299163, 299164, 299165, 299166, 299167, 272223, 272207, 272210, 272209, 272225, CME0389, 22079 ,272274, 299218, 299219, 299220, 299221, 299222, 272271, 272255, 272258, 272275, 272273, 272271,299273, 299274, 299275, 299276, 299277, 272247, 272231, 272234, 272233, 272251, 272249, 272247, 272248, 272246,CMD 1184, DM21881, 4271722009, 272250,272196, 272194, 272190, 272195, DM21872,272186, 272183, 272167, 272170, 272185, 272222, 1114, 272168, 20171201 | T495, T551, T441, T494, 20171203, T-3345, 20171203, T-3460, TMT-DG4, 10282,432, 437, 441 5878028167155, 5878028167158, 5878109145254, 5878028167090, 5878028166930, 5878028167151, 5878028167150, 5878028167149, 5878028167139, 5878109145355, 5878108145142, 5878109145257, 5878109145205, 5878108145112, SN 2016083103550, SN2016D83103625, 5878108145158, 5878107145021, 587810714502, 587810714558,NA 2300 NA 2300,20171202, CMD 1198, CE 0123, 20171202, CE0125, 22089, 8807168140794, 2262139, 4271722009, 22089,,280, 311, 296, CMP 0424,40930764, 40930230, 40930722, 40930765, CME 0323, ACS-B2, pcs , 40930720, 40930217, 8807168140794, 21671 | BRIXCO , Halten hiprencision , HALTHEN, WINCO, TECNOMEDIA, OAUS , WINCO,SIN,SECA, SIN, METRO GLOBAL,OHAUS, SECA, BERNALCO | Juego de pesas patrón para verificación de balanza pesa alimentos |  |  |  | 9 | Mantenimiento Correctivo y Calibración
1 | CORDOBA | CZ LORICA | LORICA | Intermedio | Cra 13A No. 1A-75 Barrio Remolino. | Dirección de Nutrición | N/A | 5.878.028.167.155,5.878.028.167.158, 5.878.109.145.254, 5.878.028.167.090 | SECA | Juego de pesas patrón para verificación de balanza pesa alimentos |  |  |  | 0 | Mantenimiento Correctivo y Calibración
1 | CORDOBA | CZ PLANETARICA | PLANETA RICA | Intermedio | Carrera 10 No. 20 - 54 Centro | Dirección de Nutrición | 271628, 299262, 299263, 299264, 299265, 299266,271629, 271630, 299152, 299153, 299154, 299155, 299156 ,271631, 299207, 299208, 299209, 299210, 299211,NO TIENE | NA2300 | SECA | Tallimetro portátil |  |  |  | 6 | Mantenimiento Correctivo y Calibración
1 | CORDOBA | CZ SAN ANDRES DE SOTAVENTO | SAN ANDRES DE SOTAVENTO | Intermedio | Trasversal 7 No. 7 - 710 Centro | Dirección de Nutrición | 299184, 271965, 299183, 299185, 271963, 271960, 271959, 271961, 271958, 271957,271626, 271627, 271909, 271913, 271909, 271904, 271902, 271901, 271895, 271894, 271868, 271873, 271867, 271866 | 5878028167113,40930508, 318, 40930273, T503, T533, T536, T535, T490, T229 | Seca,Ohaus, Brixco | Tallimetro portátil |  |  |  | 0 | Mantenimiento Correctivo y Calibración
1 | CORDOBA | CZ MONTELIBANO | MONTELIBANO | Intermedio | Calle 14 No. 4 - 30 Barrio Centro | Dirección de Nutrición | 271625,272162, 272143, 272146, CMT 0239, CMT 0207, CMT 0207, 12896, 10282, 111111,272204, 272202, 272198 ,299163, 299164, 299165, 299166, 299167, 272223, 272207, 272210, 272209, 272225, CME0389, 22079 ,272274, 299218, 299219, 299220, 299221, 299222, 272271, 272255, 272258, 272275, 272273, 272271,299273, 299274, 299275, 299276, 299277, 272247, 272231, 272234, 272233, 272251, 272249, 272247, 272248, 272246,CMD 1184, DM21881, 4271722009, 272250,272196, 272194, 272190, 272195, DM21872,272186, 272183, 272167, 272170, 272185, 272222, 1114, 272168, 20171201 | T495, T551, T441, T494, 20171203, T-3345, 20171203, T-3460, TMT-DG4, 10282,432, 437, 441 5878028167155, 5878028167158, 5878109145254, 5878028167090, 5878028166930, 5878028167151, 5878028167150, 5878028167149, 5878028167139, 5878109145355, 5878108145142, 5878109145257, 5878109145205, 5878108145112, SN 2016083103550, SN2016D83103625, 5878108145158, 5878107145021, 587810714502, 587810714558,NA 2300 NA 2300,20171202, CMD 1198, CE 0123, 20171202, CE0125, 22089, 8807168140794, 2262139, 4271722009, 22089,,280, 311, 296, CMP 0424,40930764, 40930230, 40930722, 40930765, CME 0323, ACS-B2, pcs , 40930720, 40930217, 8807168140794, 21671 | BRIXCO , Halten hiprencision , HALTHEN, WINCO, TECNOMEDIA, OAUS , WINCO,SIN,SECA, SIN, METRO GLOBAL,OHAUS, SECA, BERNALCO | Tallimetro portátil |  |  |  | 22 | Mantenimiento Correctivo y Calibración
1 | CORDOBA | CZ LORICA | LORICA | Intermedio | Cra 13A No. 1A-75 Barrio Remolino. | Dirección de Nutrición | N/A | 5.878.028.167.155,5.878.028.167.158, 5.878.109.145.254, 5.878.028.167.090 | SECA | Tallimetro portátil |  |  |  | 0 | Mantenimiento Correctivo y Calibración
1 | CORDOBA | CZ PLANETARICA | PLANETA RICA | Intermedio | Carrera 10 No. 20 - 54 Centro | Dirección de Nutrición | 271628, 299262, 299263, 299264, 299265, 299266,271629, 271630, 299152, 299153, 299154, 299155, 299156 ,271631, 299207, 299208, 299209, 299210, 299211,NO TIENE | NA2300 | SECA | Balanza pesa bebé |  |  |  | 1 | Mantenimiento Correctivo y Calibración
1 | CORDOBA | CZ SAN ANDRES DE SOTAVENTO | SAN ANDRES DE SOTAVENTO | Intermedio | Trasversal 7 No. 7 - 710 Centro | Dirección de Nutrición | 299184, 271965, 299183, 299185, 271963, 271960, 271959, 271961, 271958, 271957,271626, 271627, 271909, 271913, 271909, 271904, 271902, 271901, 271895, 271894, 271868, 271873, 271867, 271866 | 5878028167113,40930508, 318, 40930273, T503, T533, T536, T535, T490, T229 | Seca,Ohaus, Brixco | Balanza pesa bebé |  |  |  | 0 | Mantenimiento Correctivo y Calibración
1 | CORDOBA | CZ MONTELIBANO | MONTELIBANO | Intermedio | Calle 14 No. 4 - 30 Barrio Centro | Dirección de Nutrición | 271625,272162, 272143, 272146, CMT 0239, CMT 0207, CMT 0207, 12896, 10282, 111111,272204, 272202, 272198 ,299163, 299164, 299165, 299166, 299167, 272223, 272207, 272210, 272209, 272225, CME0389, 22079 ,272274, 299218, 299219, 299220, 299221, 299222, 272271, 272255, 272258, 272275, 272273, 272271,299273, 299274, 299275, 299276, 299277, 272247, 272231, 272234, 272233, 272251, 272249, 272247, 272248, 272246,CMD 1184, DM21881, 4271722009, 272250,272196, 272194, 272190, 272195, DM21872,272186, 272183, 272167, 272170, 272185, 272222, 1114, 272168, 20171201 | T495, T551, T441, T494, 20171203, T-3345, 20171203, T-3460, TMT-DG4, 10282,432, 437, 441 5878028167155, 5878028167158, 5878109145254, 5878028167090, 5878028166930, 5878028167151, 5878028167150, 5878028167149, 5878028167139, 5878109145355, 5878108145142, 5878109145257, 5878109145205, 5878108145112, SN 2016083103550, SN2016D83103625, 5878108145158, 5878107145021, 587810714502, 587810714558,NA 2300 NA 2300,20171202, CMD 1198, CE 0123, 20171202, CE0125, 22089, 8807168140794, 2262139, 4271722009, 22089,,280, 311, 296, CMP 0424,40930764, 40930230, 40930722, 40930765, CME 0323, ACS-B2, pcs , 40930720, 40930217, 8807168140794, 21671 | BRIXCO , Halten hiprencision , HALTHEN, WINCO, TECNOMEDIA, OAUS , WINCO,SIN,SECA, SIN, METRO GLOBAL,OHAUS, SECA, BERNALCO | Balanza pesa bebé |  |  |  | 6 | Mantenimiento Correctivo y Calibración
1 | CORDOBA | CZ LORICA | LORICA | Intermedio | Cra 13A No. 1A-75 Barrio Remolino. | Dirección de Nutrición | N/A | 5.878.028.167.155,5.878.028.167.158, 5.878.109.145.254, 5.878.028.167.090 | SECA | Balanza pesa bebé |  |  |  | 0 | Mantenimiento Correctivo y Calibración
1 | CORDOBA | CZ PLANETARICA | PLANETA RICA | Intermedio | Carrera 10 No. 20 - 54 Centro | Dirección de Nutrición | 271628, 299262, 299263, 299264, 299265, 299266,271629, 271630, 299152, 299153, 299154, 299155, 299156 ,271631, 299207, 299208, 299209, 299210, 299211,NO TIENE | NA2300 | SECA | Balanza de pie portátil |  |  |  | 7 | Mantenimiento Correctivo y Calibración
1 | CORDOBA | CZ SAN ANDRES DE SOTAVENTO | SAN ANDRES DE SOTAVENTO | Intermedio | Trasversal 7 No. 7 - 710 Centro | Dirección de Nutrición | 299184, 271965, 299183, 299185, 271963, 271960, 271959, 271961, 271958, 271957,271626, 271627, 271909, 271913, 271909, 271904, 271902, 271901, 271895, 271894, 271868, 271873, 271867, 271866 | 5878028167113,40930508, 318, 40930273, T503, T533, T536, T535, T490, T229 | Seca,Ohaus, Brixco | Balanza de pie portátil |  |  |  | 10 | Mantenimiento Correctivo y Calibración
1 | CORDOBA | CZ MONTELIBANO | MONTELIBANO | Intermedio | Calle 14 No. 4 - 30 Barrio Centro | Dirección de Nutrición | 271625,272162, 272143, 272146, CMT 0239, CMT 0207, CMT 0207, 12896, 10282, 111111,272204, 272202, 272198 ,299163, 299164, 299165, 299166, 299167, 272223, 272207, 272210, 272209, 272225, CME0389, 22079 ,272274, 299218, 299219, 299220, 299221, 299222, 272271, 272255, 272258, 272275, 272273, 272271,299273, 299274, 299275, 299276, 299277, 272247, 272231, 272234, 272233, 272251, 272249, 272247, 272248, 272246,CMD 1184, DM21881, 4271722009, 272250,272196, 272194, 272190, 272195, DM21872,272186, 272183, 272167, 272170, 272185, 272222, 1114, 272168, 20171201 | T495, T551, T441, T494, 20171203, T-3345, 20171203, T-3460, TMT-DG4, 10282,432, 437, 441 5878028167155, 5878028167158, 5878109145254, 5878028167090, 5878028166930, 5878028167151, 5878028167150, 5878028167149, 5878028167139, 5878109145355, 5878108145142, 5878109145257, 5878109145205, 5878108145112, SN 2016083103550, SN2016D83103625, 5878108145158, 5878107145021, 587810714502, 587810714558,NA 2300 NA 2300,20171202, CMD 1198, CE 0123, 20171202, CE0125, 22089, 8807168140794, 2262139, 4271722009, 22089,,280, 311, 296, CMP 0424,40930764, 40930230, 40930722, 40930765, CME 0323, ACS-B2, pcs , 40930720, 40930217, 8807168140794, 21671 | BRIXCO , Halten hiprencision , HALTHEN, WINCO, TECNOMEDIA, OAUS , WINCO,SIN,SECA, SIN, METRO GLOBAL,OHAUS, SECA, BERNALCO | Balanza de pie portátil |  |  |  | 20 | Mantenimiento Correctivo y Calibración
1 | CORDOBA | CZ LORICA | LORICA | Intermedio | Cra 13A No. 1A-75 Barrio Remolino. | Dirección de Nutrición | N/A | 5.878.028.167.155,5.878.028.167.158, 5.878.109.145.254, 5.878.028.167.090 | SECA | Balanza de pie portátil |  |  |  | 4 | Mantenimiento Correctivo y Calibración
1 | CORDOBA | CZ PLANETARICA | PLANETA RICA | Intermedio | Carrera 10 No. 20 - 54 Centro | Dirección de Nutrición | 271628, 299262, 299263, 299264, 299265, 299266,271629, 271630, 299152, 299153, 299154, 299155, 299156 ,271631, 299207, 299208, 299209, 299210, 299211,NO TIENE | NA2300 | SECA | Juego de pesas patrón para verificación de balanza de pie (portátil) |  |  |  | 0 | Mantenimiento Correctivo y Calibración
1 | CORDOBA | CZ SAN ANDRES DE SOTAVENTO | SAN ANDRES DE SOTAVENTO | Intermedio | Trasversal 7 No. 7 - 710 Centro | Dirección de Nutrición | 299184, 271965, 299183, 299185, 271963, 271960, 271959, 271961, 271958, 271957,271626, 271627, 271909, 271913, 271909, 271904, 271902, 271901, 271895, 271894, 271868, 271873, 271867, 271866 | 5878028167113,40930508, 318, 40930273, T503, T533, T536, T535, T490, T229 | Seca,Ohaus, Brixco | Juego de pesas patrón para verificación de balanza de pie (portátil) |  |  |  | 0 | Mantenimiento Correctivo y Calibración
1 | CORDOBA | CZ MONTELIBANO | MONTELIBANO | Intermedio | Calle 14 No. 4 - 30 Barrio Centro | Dirección de Nutrición | 271625,272162, 272143, 272146, CMT 0239, CMT 0207, CMT 0207, 12896, 10282, 111111,272204, 272202, 272198 ,299163, 299164, 299165, 299166, 299167, 272223, 272207, 272210, 272209, 272225, CME0389, 22079 ,272274, 299218, 299219, 299220, 299221, 299222, 272271, 272255, 272258, 272275, 272273, 272271,299273, 299274, 299275, 299276, 299277, 272247, 272231, 272234, 272233, 272251, 272249, 272247, 272248, 272246,CMD 1184, DM21881, 4271722009, 272250,272196, 272194, 272190, 272195, DM21872,272186, 272183, 272167, 272170, 272185, 272222, 1114, 272168, 20171201 | T495, T551, T441, T494, 20171203, T-3345, 20171203, T-3460, TMT-DG4, 10282,432, 437, 441 5878028167155, 5878028167158, 5878109145254, 5878028167090, 5878028166930, 5878028167151, 5878028167150, 5878028167149, 5878028167139, 5878109145355, 5878108145142, 5878109145257, 5878109145205, 5878108145112, SN 2016083103550, SN2016D83103625, 5878108145158, 5878107145021, 587810714502, 587810714558,NA 2300 NA 2300,20171202, CMD 1198, CE 0123, 20171202, CE0125, 22089, 8807168140794, 2262139, 4271722009, 22089,,280, 311, 296, CMP 0424,40930764, 40930230, 40930722, 40930765, CME 0323, ACS-B2, pcs , 40930720, 40930217, 8807168140794, 21671 | BRIXCO , Halten hiprencision , HALTHEN, WINCO, TECNOMEDIA, OAUS , WINCO,SIN,SECA, SIN, METRO GLOBAL,OHAUS, SECA, BERNALCO | Juego de pesas patrón para verificación de balanza de pie (portátil) |  |  |  | 9 | Mantenimiento Correctivo y Calibración
1 | CORDOBA | CZ LORICA | LORICA | Intermedio | Cra 13A No. 1A-75 Barrio Remolino. | Dirección de Nutrición | N/A | 5.878.028.167.155,5.878.028.167.158, 5.878.109.145.254, 5.878.028.167.090 | SECA | Juego de pesas patrón para verificación de balanza de pie (portátil) |  |  |  | 0 | Mantenimiento Correctivo y Calibración
1 | CORDOBA | CZ PLANETARICA | PLANETA RICA | Intermedio | Carrera 10 No. 20 - 54 Centro | Dirección de Nutrición | 271628, 299262, 299263, 299264, 299265, 299266,271629, 271630, 299152, 299153, 299154, 299155, 299156 ,271631, 299207, 299208, 299209, 299210, 299211,NO TIENE | NA2300 | SECA | Infantometro portátil |  |  |  | 6 | Mantenimiento Correctivo y Calibración
1 | CORDOBA | CZ SAN ANDRES DE SOTAVENTO | SAN ANDRES DE SOTAVENTO | Intermedio | Trasversal 7 No. 7 - 710 Centro | Dirección de Nutrición | 299184, 271965, 299183, 299185, 271963, 271960, 271959, 271961, 271958, 271957,271626, 271627, 271909, 271913, 271909, 271904, 271902, 271901, 271895, 271894, 271868, 271873, 271867, 271866 | 5878028167113,40930508, 318, 40930273, T503, T533, T536, T535, T490, T229 | Seca,Ohaus, Brixco | Infantometro portátil |  |  |  | 0 | Mantenimiento Correctivo y Calibración
1 | CORDOBA | CZ MONTELIBANO | MONTELIBANO | Intermedio | Calle 14 No. 4 - 30 Barrio Centro | Dirección de Nutrición | 271625,272162, 272143, 272146, CMT 0239, CMT 0207, CMT 0207, 12896, 10282, 111111,272204, 272202, 272198 ,299163, 299164, 299165, 299166, 299167, 272223, 272207, 272210, 272209, 272225, CME0389, 22079 ,272274, 299218, 299219, 299220, 299221, 299222, 272271, 272255, 272258, 272275, 272273, 272271,299273, 299274, 299275, 299276, 299277, 272247, 272231, 272234, 272233, 272251, 272249, 272247, 272248, 272246,CMD 1184, DM21881, 4271722009, 272250,272196, 272194, 272190, 272195, DM21872,272186, 272183, 272167, 272170, 272185, 272222, 1114, 272168, 20171201 | T495, T551, T441, T494, 20171203, T-3345, 20171203, T-3460, TMT-DG4, 10282,432, 437, 441 5878028167155, 5878028167158, 5878109145254, 5878028167090, 5878028166930, 5878028167151, 5878028167150, 5878028167149, 5878028167139, 5878109145355, 5878108145142, 5878109145257, 5878109145205, 5878108145112, SN 2016083103550, SN2016D83103625, 5878108145158, 5878107145021, 587810714502, 587810714558,NA 2300 NA 2300,20171202, CMD 1198, CE 0123, 20171202, CE0125, 22089, 8807168140794, 2262139, 4271722009, 22089,,280, 311, 296, CMP 0424,40930764, 40930230, 40930722, 40930765, CME 0323, ACS-B2, pcs , 40930720, 40930217, 8807168140794, 21671 | BRIXCO , Halten hiprencision , HALTHEN, WINCO, TECNOMEDIA, OAUS , WINCO,SIN,SECA, SIN, METRO GLOBAL,OHAUS, SECA, BERNALCO | Infantometro portátil |  |  |  | 19 | Mantenimiento Correctivo y Calibración
1 | CORDOBA | CZ LORICA | LORICA | Intermedio | Cra 13A No. 1A-75 Barrio Remolino. | Dirección de Nutrición | N/A | 5.878.028.167.155,5.878.028.167.158, 5.878.109.145.254, 5.878.028.167.090 | SECA | Infantometro portátil |  |  |  | 0 | Mantenimiento Correctivo y Calibración
1 | CORDOBA | DIRECCIÓN REGIONAL CORDOBA | MONTERIA | Facil | Carrera 9 No. 10-26, Urbanización Samaria Frente al Colegio COMFACOR Montería. | Dirección de Gestión Humana | No Aplica | No Aplica | No especifica | Tensiómetro |  |  |  | 2 | Calibración
1 | LA GUAJIRA | CZ FONSECA | FONSECA | Intermedio | Calle 13 Carretera Principal Salida a Barrancas | Dirección de Nutrición | 302254, 302258, 302259, 302260, 302261, 263147, 302226, 302227, 302228, 263148 | N/A | SECA | Termometro para alimentos (trabajo) |  |  |  | 0 | Calibración
1 | LA GUAJIRA | CZ NAZARETH | CORREGIMIENTO NAZARETH; MUNICIPIO DE URIBIA | Intermedio | Diagonal a la biblioteca pública Uribia | Dirección de Nutrición | 297887; 297888; 297905; 297906; 297870; 297872 | 1721009 ; 5878033167309; 5878033167370 | SECA | Termometro para alimentos (trabajo) |  |  |  | 0 | Calibración
1 | LA GUAJIRA | CZ FONSECA | FONSECA | Intermedio | Calle 13 Carretera Principal Salida a Barrancas | Dirección de Nutrición | 1721009 ; 5878033167309; 5878033167370 | N/A | SECA | Balanza pesa alimentos |  |  |  | 0 | Calibración
1 | LA GUAJIRA | CZ NAZARETH | CORREGIMIENTO NAZARETH; MUNICIPIO DE URIBIA | Intermedio | Diagonal a la biblioteca pública Uribia | Dirección de Nutrición | 297887; 297888; 297905; 297906; 297870; 297872 | 1721009 ; 5878033167309; 5878033167370 | SECA | Balanza pesa alimentos |  |  |  | 0 | Calibración
1 | LA GUAJIRA | CZ FONSECA | FONSECA | Intermedio | Calle 13 Carretera Principal Salida a Barrancas | Dirección de Nutrición | 1721009 ; 5878033167309; 5878033167370 | N/A | SECA | Juego de pesas patrón para verificación de balanza pesa alimentos |  |  |  | 0 | Calibración
1 | LA GUAJIRA | CZ NAZARETH | CORREGIMIENTO NAZARETH; MUNICIPIO DE URIBIA | Intermedio | Diagonal a la biblioteca pública Uribia | Dirección de Nutrición | 297887; 297888; 297905; 297906; 297870; 297872 | 1721009 ; 5878033167309; 5878033167370 | SECA | Juego de pesas patrón para verificación de balanza pesa alimentos |  |  |  | 0 | Calibración
1 | LA GUAJIRA | CZ FONSECA | FONSECA | Intermedio | Calle 13 Carretera Principal Salida a Barrancas | Dirección de Nutrición | 1721009 ; 5878033167309; 5878033167370 | N/A | SECA | Tallimetro portátil |  |  |  | 4 | Calibración
1 | LA GUAJIRA | CZ NAZARETH | CORREGIMIENTO NAZARETH; MUNICIPIO DE URIBIA | Intermedio | Diagonal a la biblioteca pública Uribia | Dirección de Nutrición | 297887; 297888; 297905; 297906; 297870; 297872 | 1721009 ; 5878033167309; 5878033167370 | SECA | Tallimetro portátil |  |  |  | 2 | Calibración
1 | LA GUAJIRA | CZ FONSECA | FONSECA | Intermedio | Calle 13 Carretera Principal Salida a Barrancas | Dirección de Nutrición | 1721009 ; 5878033167309; 5878033167370 | N/A | SECA | Balanza pesa bebé |  |  |  | 0 | Calibración
1 | LA GUAJIRA | CZ NAZARETH | CORREGIMIENTO NAZARETH; MUNICIPIO DE URIBIA | Intermedio | Diagonal a la biblioteca pública Uribia | Dirección de Nutrición | 297887; 297888; 297905; 297906; 297870; 297872 | 1721009 ; 5878033167309; 5878033167370 | SECA | Balanza pesa bebé |  |  |  | 0 | Calibración
1 | LA GUAJIRA | CZ FONSECA | FONSECA | Intermedio | Calle 13 Carretera Principal Salida a Barrancas | Dirección de Nutrición | 1721009 ; 5878033167309; 5878033167370 | N/A | SECA | Balanza de pie portátil |  |  |  | 1 | Calibración
1 | LA GUAJIRA | CZ NAZARETH | CORREGIMIENTO NAZARETH; MUNICIPIO DE URIBIA | Intermedio | Diagonal a la biblioteca pública Uribia | Dirección de Nutrición | 297887; 297888; 297905; 297906; 297870; 297872 | 1721009 ; 5878033167309; 5878033167370 | SECA | Balanza de pie portátil |  |  |  | 2 | Calibración
1 | LA GUAJIRA | CZ FONSECA | FONSECA | Intermedio | Calle 13 Carretera Principal Salida a Barrancas | Dirección de Nutrición | 1721009 ; 5878033167309; 5878033167370 | N/A | SECA | Juego de pesas patrón para verificación de balanza de pie (portátil) |  |  |  | 0 | Calibración
1 | LA GUAJIRA | CZ NAZARETH | CORREGIMIENTO NAZARETH; MUNICIPIO DE URIBIA | Intermedio | Diagonal a la biblioteca pública Uribia | Dirección de Nutrición | 297887; 297888; 297905; 297906; 297870; 297872 | 1721009 ; 5878033167309; 5878033167370 | SECA | Juego de pesas patrón para verificación de balanza de pie (portátil) |  |  |  | 0 | Calibración
1 | LA GUAJIRA | CZ FONSECA | FONSECA | Intermedio | Calle 13 Carretera Principal Salida a Barrancas | Dirección de Nutrición | 1721009 ; 5878033167309; 5878033167370 | N/A | SECA | Infantometro portátil |  |  |  | 5 | Calibración
1 | LA GUAJIRA | CZ NAZARETH | CORREGIMIENTO NAZARETH; MUNICIPIO DE URIBIA | Intermedio | Diagonal a la biblioteca pública Uribia | Dirección de Nutrición | 297887; 297888; 297905; 297906; 297870; 297872 | 1721009 ; 5878033167309; 5878033167370 | SECA | Infantometro portátil |  |  |  | 2 | Calibración
1 | LA GUAJIRA | CZ RIOACHA | RIOACHA | Facil | Calle 15 carrera 15 esquina Cuatro vías Avenida al Aeropuerto, Riohacha | Dirección de Gestión Humana | No Aplica | No Aplica | bokang | Tensiómetro |  |  |  | 1 | Calibración
1 | LA GUAJIRA | CZ RIOACHA | RIOACHA | Facil | Calle 15 carrera 15 esquina Cuatro vías Avenida al Aeropuerto, Riohacha | Dirección de Gestión Humana | No Aplica | No Aplica | bokang | tenso med sphygmomanometer |  |  |  | 1 | Calibración
1 | MAGDALENA | CZ SANTA ANA | SANTA ANA | Intermedio | Plaza Boyaca, Calle las Mercedes Carrera 5 - 4 A - 99 Esquina | Dirección de Nutrición | 301636.3016 | 5.878e+12 | Seca | Termometro para alimentos (trabajo) |  |  |  | 0 | Mantenimiento Correctivo y Calibración
1 | MAGDALENA | CZ SANTA MARTA NORTE | SANTA MARTA | Facil | AV. De los Estudiantes No. 17 - 66 | Dirección de Nutrición | N/A | 8354320090035,5878107145018,8354320090644 | Seca | Termometro para alimentos (trabajo) |  |  |  | 0 | Mantenimiento Correctivo y Calibración
1 | MAGDALENA | CZ SANTA MARTA SUR | SANTA MARTA | Facil | Calle 22 No. 20 - 103 | Dirección de Nutrición | 276338, 209980, 276321 | 3541317009.5878 | Seca | Termometro para alimentos (trabajo) |  |  |  | 0 | Mantenimiento Correctivo y Calibración
1 | MAGDALENA | CZ CIENAGA | CIENAGA | Intermedio | Calle 12 No. 13 - 04 Centro Cienaga | Dirección de Nutrición | 301657 | 5878028167172,5878109145273,5878107144970,5878028166942 | N/A | Termometro para alimentos (trabajo) |  |  |  | 0 | Mantenimiento Correctivo y Calibración
1 | MAGDALENA | CZ PLATO | PLATO | Intermedio | Carrera 15 No. 14 Via Cementerio | Dirección de Nutrición | N/A | 5878104144937, 803280092591, 5878109145245, 5878028167122, 5878109145272, 5878108145141, 5878108145141, 58781091455241, 5878109145245, 5878104144937, 5878109145241, 803280092591,A35401010011018, 3541417009, 50930712 | SECA | Termometro para alimentos (trabajo) |  |  |  | 0 | Mantenimiento Correctivo y Calibración
1 | MAGDALENA | CZ DEL RIO | PIVIJAY | Intermedio | Calle 10 No. 13 - 62 Centro | Dirección de Nutrición | 301654, 276325 | 5878028166960, 5878108145074 | SECA | Termometro para alimentos (trabajo) |  |  |  | 0 | Mantenimiento Correctivo y Calibración
1 | MAGDALENA | CZ SANTA ANA | SANTA ANA | Intermedio | Plaza Boyaca, Calle las Mercedes Carrera 5 - 4 A - 99 Esquina | Dirección de Nutrición | 301636.3016 | 5.878e+12 | Seca | Balanza pesa alimentos |  |  |  | 0 | Mantenimiento Correctivo y Calibración
1 | MAGDALENA | CZ SANTA MARTA NORTE | SANTA MARTA | Facil | AV. De los Estudiantes No. 17 - 66 | Dirección de Nutrición | N/A | 8354320090035,5878107145018,8354320090644 | Seca | Balanza pesa alimentos |  |  |  | 0 | Mantenimiento Correctivo y Calibración
1 | MAGDALENA | CZ SANTA MARTA SUR | SANTA MARTA | Facil | Calle 22 No. 20 - 103 | Dirección de Nutrición | 276338, 209980, 276321 | 3541317009.5878 | Seca | Balanza pesa alimentos |  |  |  | 0 | Mantenimiento Correctivo y Calibración
1 | MAGDALENA | CZ CIENAGA | CIENAGA | Intermedio | Calle 12 No. 13 - 04 Centro Cienaga | Dirección de Nutrición | 301657 | 5878028167172,5878109145273,5878107144970,5878028166942 | N/A | Balanza pesa alimentos |  |  |  | 0 | Mantenimiento Correctivo y Calibración
1 | MAGDALENA | CZ PLATO | PLATO | Intermedio | Carrera 15 No. 14 Via Cementerio | Dirección de Nutrición | N/A | 5878104144937, 803280092591, 5878109145245, 5878028167122, 5878109145272, 5878108145141, 5878108145141, 58781091455241, 5878109145245, 5878104144937, 5878109145241, 803280092591,A35401010011018, 3541417009, 50930712 | SECA | Balanza pesa alimentos |  |  |  | 1 | Mantenimiento Correctivo y Calibración
1 | MAGDALENA | CZ DEL RIO | PIVIJAY | Intermedio | Calle 10 No. 13 - 62 Centro | Dirección de Nutrición | 301654, 276325 | 5878028166960, 5878108145074 | SECA | Balanza pesa alimentos |  |  |  | 0 | Mantenimiento Correctivo y Calibración
1 | MAGDALENA | CZ SANTA ANA | SANTA ANA | Intermedio | Plaza Boyaca, Calle las Mercedes Carrera 5 - 4 A - 99 Esquina | Dirección de Nutrición | 301636.3016 | 5.878e+12 | Seca | Juego de pesas patrón para verificación de balanza pesa alimentos |  |  |  | 0 | Mantenimiento Correctivo y Calibración
1 | MAGDALENA | CZ SANTA MARTA NORTE | SANTA MARTA | Facil | AV. De los Estudiantes No. 17 - 66 | Dirección de Nutrición | N/A | 8354320090035,5878107145018,8354320090644 | Seca | Juego de pesas patrón para verificación de balanza pesa alimentos |  |  |  | 0 | Mantenimiento Correctivo y Calibración
1 | MAGDALENA | CZ SANTA MARTA SUR | SANTA MARTA | Facil | Calle 22 No. 20 - 103 | Dirección de Nutrición | 276338, 209980, 276321 | 3541317009.5878 | Seca | Juego de pesas patrón para verificación de balanza pesa alimentos |  |  |  | 0 | Mantenimiento Correctivo y Calibración
1 | MAGDALENA | CZ CIENAGA | CIENAGA | Intermedio | Calle 12 No. 13 - 04 Centro Cienaga | Dirección de Nutrición | 301657 | 5878028167172,5878109145273,5878107144970,5878028166942 | N/A | Juego de pesas patrón para verificación de balanza pesa alimentos |  |  |  | 0 | Mantenimiento Correctivo y Calibración
1 | MAGDALENA | CZ PLATO | PLATO | Intermedio | Carrera 15 No. 14 Via Cementerio | Dirección de Nutrición | N/A | 5878104144937, 803280092591, 5878109145245, 5878028167122, 5878109145272, 5878108145141, 5878108145141, 58781091455241, 5878109145245, 5878104144937, 5878109145241, 803280092591,A35401010011018, 3541417009, 50930712 | SECA | Juego de pesas patrón para verificación de balanza pesa alimentos |  |  |  | 0 | Mantenimiento Correctivo y Calibración
1 | MAGDALENA | CZ DEL RIO | PIVIJAY | Intermedio | Calle 10 No. 13 - 62 Centro | Dirección de Nutrición | 301654, 276325 | 5878028166960, 5878108145074 | SECA | Juego de pesas patrón para verificación de balanza pesa alimentos |  |  |  | 0 | Mantenimiento Correctivo y Calibración
1 | MAGDALENA | CZ SANTA ANA | SANTA ANA | Intermedio | Plaza Boyaca, Calle las Mercedes Carrera 5 - 4 A - 99 Esquina | Dirección de Nutrición | 301636.3016 | 5.878e+12 | Seca | Tallimetro portátil |  |  |  | 0 | Mantenimiento Correctivo y Calibración
1 | MAGDALENA | CZ SANTA MARTA NORTE | SANTA MARTA | Facil | AV. De los Estudiantes No. 17 - 66 | Dirección de Nutrición | N/A | 8354320090035,5878107145018,8354320090644 | Seca | Tallimetro portátil |  |  |  | 0 | Mantenimiento Correctivo y Calibración
1 | MAGDALENA | CZ SANTA MARTA SUR | SANTA MARTA | Facil | Calle 22 No. 20 - 103 | Dirección de Nutrición | 276338, 209980, 276321 | 3541317009.5878 | Seca | Tallimetro portátil |  |  |  | 0 | Mantenimiento Correctivo y Calibración
1 | MAGDALENA | CZ CIENAGA | CIENAGA | Intermedio | Calle 12 No. 13 - 04 Centro Cienaga | Dirección de Nutrición | 301657 | 5878028167172,5878109145273,5878107144970,5878028166942 | N/A | Tallimetro portátil |  |  |  | 0 | Mantenimiento Correctivo y Calibración
1 | MAGDALENA | CZ PLATO | PLATO | Intermedio | Carrera 15 No. 14 Via Cementerio | Dirección de Nutrición | N/A | 5878104144937, 803280092591, 5878109145245, 5878028167122, 5878109145272, 5878108145141, 5878108145141, 58781091455241, 5878109145245, 5878104144937, 5878109145241, 803280092591,A35401010011018, 3541417009, 50930712 | SECA | Tallimetro portátil |  |  |  | 0 | Mantenimiento Correctivo y Calibración
1 | MAGDALENA | CZ DEL RIO | PIVIJAY | Intermedio | Calle 10 No. 13 - 62 Centro | Dirección de Nutrición | 301654, 276325 | 5878028166960, 5878108145074 | SECA | Tallimetro portátil |  |  |  | 0 | Mantenimiento Correctivo y Calibración
1 | MAGDALENA | CZ SANTA ANA | SANTA ANA | Intermedio | Plaza Boyaca, Calle las Mercedes Carrera 5 - 4 A - 99 Esquina | Dirección de Nutrición | 301636.3016 | 5.878e+12 | Seca | Balanza pesa bebé |  |  |  | 0 | Mantenimiento Correctivo y Calibración
1 | MAGDALENA | CZ SANTA MARTA NORTE | SANTA MARTA | Facil | AV. De los Estudiantes No. 17 - 66 | Dirección de Nutrición | N/A | 8354320090035,5878107145018,8354320090644 | Seca | Balanza pesa bebé |  |  |  | 2 | Mantenimiento Correctivo y Calibración
1 | MAGDALENA | CZ SANTA MARTA SUR | SANTA MARTA | Facil | Calle 22 No. 20 - 103 | Dirección de Nutrición | 276338, 209980, 276321 | 3541317009.5878 | Seca | Balanza pesa bebé |  |  |  | 2 | Mantenimiento Correctivo y Calibración
1 | MAGDALENA | CZ CIENAGA | CIENAGA | Intermedio | Calle 12 No. 13 - 04 Centro Cienaga | Dirección de Nutrición | 301657 | 5878028167172,5878109145273,5878107144970,5878028166942 | N/A | Balanza pesa bebé |  |  |  | 0 | Mantenimiento Correctivo y Calibración
1 | MAGDALENA | CZ PLATO | PLATO | Intermedio | Carrera 15 No. 14 Via Cementerio | Dirección de Nutrición | N/A | 5878104144937, 803280092591, 5878109145245, 5878028167122, 5878109145272, 5878108145141, 5878108145141, 58781091455241, 5878109145245, 5878104144937, 5878109145241, 803280092591,A35401010011018, 3541417009, 50930712 | SECA | Balanza pesa bebé |  |  |  | 2 | Mantenimiento Correctivo y Calibración
1 | MAGDALENA | CZ DEL RIO | PIVIJAY | Intermedio | Calle 10 No. 13 - 62 Centro | Dirección de Nutrición | 301654, 276325 | 5878028166960, 5878108145074 | SECA | Balanza pesa bebé |  |  |  | 0 | Mantenimiento Correctivo y Calibración
1 | MAGDALENA | CZ SANTA ANA | SANTA ANA | Intermedio | Plaza Boyaca, Calle las Mercedes Carrera 5 - 4 A - 99 Esquina | Dirección de Nutrición | 301636.3016 | 5.878e+12 | Seca | Balanza de pie portátil |  |  |  | 2 | Mantenimiento Correctivo y Calibración
1 | MAGDALENA | CZ SANTA MARTA NORTE | SANTA MARTA | Facil | AV. De los Estudiantes No. 17 - 66 | Dirección de Nutrición | N/A | 8354320090035,5878107145018,8354320090644 | Seca | Balanza de pie portátil |  |  |  | 1 | Mantenimiento Correctivo y Calibración
1 | MAGDALENA | CZ SANTA MARTA SUR | SANTA MARTA | Facil | Calle 22 No. 20 - 103 | Dirección de Nutrición | 276338, 209980, 276321 | 3541317009.5878 | Seca | Balanza de pie portátil |  |  |  | 1 | Mantenimiento Correctivo y Calibración
1 | MAGDALENA | CZ CIENAGA | CIENAGA | Intermedio | Calle 12 No. 13 - 04 Centro Cienaga | Dirección de Nutrición | 301657 | 5878028167172,5878109145273,5878107144970,5878028166942 | N/A | Balanza de pie portátil |  |  |  | 4 | Mantenimiento Correctivo y Calibración
1 | MAGDALENA | CZ PLATO | PLATO | Intermedio | Carrera 15 No. 14 Via Cementerio | Dirección de Nutrición | N/A | 5878104144937, 803280092591, 5878109145245, 5878028167122, 5878109145272, 5878108145141, 5878108145141, 58781091455241, 5878109145245, 5878104144937, 5878109145241, 803280092591,A35401010011018, 3541417009, 50930712 | SECA | Balanza de pie portátil |  |  |  | 12 | Mantenimiento Correctivo y Calibración
1 | MAGDALENA | CZ DEL RIO | PIVIJAY | Intermedio | Calle 10 No. 13 - 62 Centro | Dirección de Nutrición | 301654, 276325 | 5878028166960, 5878108145074 | SECA | Balanza de pie portátil |  |  |  | 2 | Mantenimiento Correctivo y Calibración
1 | MAGDALENA | CZ SANTA ANA | SANTA ANA | Intermedio | Plaza Boyaca, Calle las Mercedes Carrera 5 - 4 A - 99 Esquina | Dirección de Nutrición | 301636.3016 | 5.878e+12 | Seca | Juego de pesas patrón para verificación de balanza de pie (portátil) |  |  |  | 0 | Mantenimiento Correctivo y Calibración
1 | MAGDALENA | CZ SANTA MARTA NORTE | SANTA MARTA | Facil | AV. De los Estudiantes No. 17 - 66 | Dirección de Nutrición | N/A | 8354320090035,5878107145018,8354320090644 | Seca | Juego de pesas patrón para verificación de balanza de pie (portátil) |  |  |  | 0 | Mantenimiento Correctivo y Calibración
1 | MAGDALENA | CZ SANTA MARTA SUR | SANTA MARTA | Facil | Calle 22 No. 20 - 103 | Dirección de Nutrición | 276338, 209980, 276321 | 3541317009.5878 | Seca | Juego de pesas patrón para verificación de balanza de pie (portátil) |  |  |  | 0 | Mantenimiento Correctivo y Calibración
1 | MAGDALENA | CZ CIENAGA | CIENAGA | Intermedio | Calle 12 No. 13 - 04 Centro Cienaga | Dirección de Nutrición | 301657 | 5878028167172,5878109145273,5878107144970,5878028166942 | N/A | Juego de pesas patrón para verificación de balanza de pie (portátil) |  |  |  | 0 | Mantenimiento Correctivo y Calibración
1 | MAGDALENA | CZ PLATO | PLATO | Intermedio | Carrera 15 No. 14 Via Cementerio | Dirección de Nutrición | N/A | 5878104144937, 803280092591, 5878109145245, 5878028167122, 5878109145272, 5878108145141, 5878108145141, 58781091455241, 5878109145245, 5878104144937, 5878109145241, 803280092591,A35401010011018, 3541417009, 50930712 | SECA | Juego de pesas patrón para verificación de balanza de pie (portátil) |  |  |  | 0 | Mantenimiento Correctivo y Calibración
1 | MAGDALENA | CZ DEL RIO | PIVIJAY | Intermedio | Calle 10 No. 13 - 62 Centro | Dirección de Nutrición | 301654, 276325 | 5878028166960, 5878108145074 | SECA | Juego de pesas patrón para verificación de balanza de pie (portátil) |  |  |  | 0 | Mantenimiento Correctivo y Calibración
1 | MAGDALENA | CZ SANTA ANA | SANTA ANA | Intermedio | Plaza Boyaca, Calle las Mercedes Carrera 5 - 4 A - 99 Esquina | Dirección de Nutrición | 301636.3016 | 5.878e+12 | Seca | Infantometro portátil |  |  |  | 0 | Mantenimiento Correctivo y Calibración
1 | MAGDALENA | CZ SANTA MARTA NORTE | SANTA MARTA | Facil | AV. De los Estudiantes No. 17 - 66 | Dirección de Nutrición | N/A | 8354320090035,5878107145018,8354320090644 | Seca | Infantometro portátil |  |  |  | 0 | Mantenimiento Correctivo y Calibración
1 | MAGDALENA | CZ SANTA MARTA SUR | SANTA MARTA | Facil | Calle 22 No. 20 - 103 | Dirección de Nutrición | 276338, 209980, 276321 | 3541317009.5878 | Seca | Infantometro portátil |  |  |  | 0 | Mantenimiento Correctivo y Calibración
1 | MAGDALENA | CZ CIENAGA | CIENAGA | Intermedio | Calle 12 No. 13 - 04 Centro Cienaga | Dirección de Nutrición | 301657 | 5878028167172,5878109145273,5878107144970,5878028166942 | N/A | Infantometro portátil |  |  |  | 0 | Mantenimiento Correctivo y Calibración
1 | MAGDALENA | CZ PLATO | PLATO | Intermedio | Carrera 15 No. 14 Via Cementerio | Dirección de Nutrición | N/A | 5878104144937, 803280092591, 5878109145245, 5878028167122, 5878109145272, 5878108145141, 5878108145141, 58781091455241, 5878109145245, 5878104144937, 5878109145241, 803280092591,A35401010011018, 3541417009, 50930712 | SECA | Infantometro portátil |  |  |  | 0 | Mantenimiento Correctivo y Calibración
1 | MAGDALENA | CZ DEL RIO | PIVIJAY | Intermedio | Calle 10 No. 13 - 62 Centro | Dirección de Nutrición | 301654, 276325 | 5878028166960, 5878108145074 | SECA | Infantometro portátil |  |  |  | 0 | Mantenimiento Correctivo y Calibración
1 | MAGDALENA | DIRECCIÓN REGIONAL MAGDALENA | SANTA MARTA | Facil | Avenida Ferrocarril carrera12 #25-55, Santa Marta | Dirección de Gestión Humana | No Aplica | NO aplica | Tenso | Tensiómetro |  |  |  | 6 | Calibración
1 | NORTE DE SANTANDER | DIRECCION REGIONAL NORTE DE SANTADER | CUCUTA | Facil | Calle 5AN Av. 13E San Eduardo, Cúcuta. | Dirección de Gestión Humana | No Aplica | NO aplica | No especifica | Tensiómetro |  |  |  | 1 | Calibración
1 | ARCHIPIÉLAGO DE SAN ANDRES, PROVIDENCIA Y SANTA CATALINA | REGIONAL SAN ANDRES | SAN ANDRES | Dificil | Avenida Francisco Newball Calle 6 No. 1 - 82 | Dirección de Gestión Humana | No Aplica | NO aplica | bokang | Tensiómetro |  |  |  | 1 | Calibración
1 | SANTANDER | REGIONAL SANTANDER | BUCARAMANGA | Facil | Calle 1N No. 16D-86 entrada al barrio La Juventud – Bucaramanga | Dirección de Gestión Humana | No Aplica | NO aplica | health o meter | Básculas |  |  |  | 1 | Calibración
1 | SANTANDER | REGIONAL SANTANDER | BUCARAMANGA | Facil | Calle 1N No. 16D-86 entrada al barrio La Juventud – Bucaramanga | Dirección de Gestión Humana | No Aplica | NO aplica | seca | Básculas |  |  |  | 1 | Calibración
1 | SANTANDER | REGIONAL SANTANDER | BUCARAMANGA | Facil | Calle 1N No. 16D-86 entrada al barrio La Juventud – Bucaramanga | Dirección de Gestión Humana | No Aplica | NO aplica | bokang | Tensiómetro |  |  |  | 1 | Calibración
1 | SANTANDER | REGIONAL SANTANDER | BUCARAMANGA | Facil | Calle 1N No. 16D-86 entrada al barrio La Juventud – Bucaramanga | Dirección de Gestión Humana | No Aplica | NO aplica | glucoquick | Tensiómetro |  |  |  | 1 | Calibración
1 | SUCRE | CZ SINCELEJO | SINCELEJO | Facil | Avenida Mariscal Calle 32 N° 28-121 | Dirección de Nutrición | 299727, 299728, 299723, 299729, 299722, 299699, 299726, 299702 ,299704, 299705, 299700, 299706, 299703,279359,279379, 279400, 279453, 279413,279467 | N/A | Seca, Brixco,Ohaus, Metroglobal | Termometro para alimentos (trabajo) |  |  |  | 1 | Mantenimiento Correctivo y Calibración
1 | SUCRE | CZ NORTE | SINCELEJO | Facil | Carrera 25 N° 25-138 Avenida las Peñitas | Dirección de Nutrición | 279429, 279427, 279425, 279419,279428, 279431, 279424, 279421, 279422, 279423, 29972, 299715 ,279395, 279393, 279391, 279385, 279494, 279397,279387, 279388, 279389, 279382, 279375, 279373, 279371, 279365, 279374, 279377, 279370, 279367, 279368, 279369, 279483, 279481, 279479, 279473, 279482, 279485, 279478, 279475, 279476, 279477, 299696, 299692, 299693, 279448, 279446, 279444, 279438, 279450, 279443, 279440, 279441, 279442, 299674, 299669, 299716, 299670, 299670 | N/A | Seca | Termometro para alimentos (trabajo) |  |  |  | 10 | Mantenimiento Correctivo y Calibración
1 | SUCRE | CZ BOSTON | SINCELEJO | Facil | Transversal 27C No. 27A - 21 Barrio Boston | Dirección de Nutrición | 279358 | N/A | BRIXTO | Termometro para alimentos (trabajo) |  |  |  | 1 | Mantenimiento Correctivo y Calibración
1 | SUCRE | CZ LA MOJANA | LA MOJANA | Intermedio | Calle 11 No. 4 - 59 Barrio Las Dadivas - Sucre | Dirección de Nutrición | 279414 299684 | N/A | Seca | Termometro para alimentos (trabajo) |  |  |  | 0 | Mantenimiento Correctivo y Calibración
1 | SUCRE | CZ SINCELEJO | SINCELEJO | Facil | Avenida Mariscal Calle 32 N° 28-121 | Dirección de Nutrición | 299727, 299728, 299723, 299729, 299722, 299699, 299726, 299702 ,299704, 299705, 299700, 299706, 299703,279359,279379, 279400, 279453, 279413,279467 | N/A | Seca, Brixco,Ohaus, Metroglobal | Balanza pesa alimentos |  |  |  | 1 | Mantenimiento Correctivo y Calibración
1 | SUCRE | CZ NORTE | SINCELEJO | Facil | Carrera 25 N° 25-138 Avenida las Peñitas | Dirección de Nutrición | 279429, 279427, 279425, 279419,279428, 279431, 279424, 279421, 279422, 279423, 29972, 299715 ,279395, 279393, 279391, 279385, 279494, 279397,279387, 279388, 279389, 279382, 279375, 279373, 279371, 279365, 279374, 279377, 279370, 279367, 279368, 279369, 279483, 279481, 279479, 279473, 279482, 279485, 279478, 279475, 279476, 279477, 299696, 299692, 299693, 279448, 279446, 279444, 279438, 279450, 279443, 279440, 279441, 279442, 299674, 299669, 299716, 299670, 299670 | N/A | Seca | Balanza pesa alimentos |  |  |  | 12 | Mantenimiento Correctivo y Calibración
1 | SUCRE | CZ BOSTON | SINCELEJO | Facil | Transversal 27C No. 27A - 21 Barrio Boston | Dirección de Nutrición |  |  |  | Balanza pesa alimentos |  |  |  | 0 | Mantenimiento Correctivo y Calibración
1 | SUCRE | CZ LA MOJANA | LA MOJANA | Intermedio | Calle 11 No. 4 - 59 Barrio Las Dadivas - Sucre | Dirección de Nutrición | 279414 299684 | N/A | Seca | Balanza pesa alimentos |  |  |  | 0 | Mantenimiento Correctivo y Calibración
1 | SUCRE | CZ SINCELEJO | SINCELEJO | Facil | Avenida Mariscal Calle 32 N° 28-121 | Dirección de Nutrición | 299727, 299728, 299723, 299729, 299722, 299699, 299726, 299702 ,299704, 299705, 299700, 299706, 299703,279359,279379, 279400, 279453, 279413,279467 | N/A | Seca, Brixco,Ohaus, Metroglobal | Juego de pesas patrón para verificación de balanza pesa alimentos |  |  |  | 1 | Mantenimiento Correctivo y Calibración
1 | SUCRE | CZ NORTE | SINCELEJO | Facil | Carrera 25 N° 25-138 Avenida las Peñitas | Dirección de Nutrición | 279429, 279427, 279425, 279419,279428, 279431, 279424, 279421, 279422, 279423, 29972, 299715 ,279395, 279393, 279391, 279385, 279494, 279397,279387, 279388, 279389, 279382, 279375, 279373, 279371, 279365, 279374, 279377, 279370, 279367, 279368, 279369, 279483, 279481, 279479, 279473, 279482, 279485, 279478, 279475, 279476, 279477, 299696, 299692, 299693, 279448, 279446, 279444, 279438, 279450, 279443, 279440, 279441, 279442, 299674, 299669, 299716, 299670, 299670 | N/A | Seca | Juego de pesas patrón para verificación de balanza pesa alimentos |  |  |  | 0 | Mantenimiento Correctivo y Calibración
1 | SUCRE | CZ BOSTON | SINCELEJO | Facil | Transversal 27C No. 27A - 21 Barrio Boston | Dirección de Nutrición |  |  |  | Juego de pesas patrón para verificación de balanza pesa alimentos |  |  |  | 0 | Mantenimiento Correctivo y Calibración
1 | SUCRE | CZ LA MOJANA | LA MOJANA | Intermedio | Calle 11 No. 4 - 59 Barrio Las Dadivas - Sucre | Dirección de Nutrición | 279414 299684 | N/A | Seca | Juego de pesas patrón para verificación de balanza pesa alimentos |  |  |  | 0 | Mantenimiento Correctivo y Calibración
1 | SUCRE | CZ SINCELEJO | SINCELEJO | Facil | Avenida Mariscal Calle 32 N° 28-121 | Dirección de Nutrición | 299727, 299728, 299723, 299729, 299722, 299699, 299726, 299702 ,299704, 299705, 299700, 299706, 299703,279359,279379, 279400, 279453, 279413,279467 | N/A | Seca, Brixco,Ohaus, Metroglobal | Tallimetro portátil |  |  |  | 9 | Mantenimiento Correctivo y Calibración
1 | SUCRE | CZ NORTE | SINCELEJO | Facil | Carrera 25 N° 25-138 Avenida las Peñitas | Dirección de Nutrición | 279429, 279427, 279425, 279419,279428, 279431, 279424, 279421, 279422, 279423, 29972, 299715 ,279395, 279393, 279391, 279385, 279494, 279397,279387, 279388, 279389, 279382, 279375, 279373, 279371, 279365, 279374, 279377, 279370, 279367, 279368, 279369, 279483, 279481, 279479, 279473, 279482, 279485, 279478, 279475, 279476, 279477, 299696, 299692, 299693, 279448, 279446, 279444, 279438, 279450, 279443, 279440, 279441, 279442, 299674, 299669, 299716, 299670, 299670 | N/A | Seca | Tallimetro portátil |  |  |  | 10 | Mantenimiento Correctivo y Calibración
1 | SUCRE | CZ BOSTON | SINCELEJO | Facil | Transversal 27C No. 27A - 21 Barrio Boston | Dirección de Nutrición | 279412 | N/A | SECA | Tallimetro portátil |  |  |  | 2 | Mantenimiento Correctivo y Calibración
1 | SUCRE | CZ LA MOJANA | LA MOJANA | Intermedio | Calle 11 No. 4 - 59 Barrio Las Dadivas - Sucre | Dirección de Nutrición | 279414 299684 | N/A | Seca | Tallimetro portátil |  |  |  | 1 | Mantenimiento Correctivo y Calibración
1 | SUCRE | CZ SINCELEJO | SINCELEJO | Facil | Avenida Mariscal Calle 32 N° 28-121 | Dirección de Nutrición | 299727, 299728, 299723, 299729, 299722, 299699, 299726, 299702 ,299704, 299705, 299700, 299706, 299703,279359,279379, 279400, 279453, 279413,279467 | N/A | Seca, Brixco,Ohaus, Metroglobal | Balanza pesa bebé |  |  |  | 0 | Mantenimiento Correctivo y Calibración
1 | SUCRE | CZ NORTE | SINCELEJO | Facil | Carrera 25 N° 25-138 Avenida las Peñitas | Dirección de Nutrición | 279429, 279427, 279425, 279419,279428, 279431, 279424, 279421, 279422, 279423, 29972, 299715 ,279395, 279393, 279391, 279385, 279494, 279397,279387, 279388, 279389, 279382, 279375, 279373, 279371, 279365, 279374, 279377, 279370, 279367, 279368, 279369, 279483, 279481, 279479, 279473, 279482, 279485, 279478, 279475, 279476, 279477, 299696, 299692, 299693, 279448, 279446, 279444, 279438, 279450, 279443, 279440, 279441, 279442, 299674, 299669, 299716, 299670, 299670 | N/A | Seca | Balanza pesa bebé |  |  |  | 0 | Mantenimiento Correctivo y Calibración
1 | SUCRE | CZ BOSTON | SINCELEJO | Facil | Transversal 27C No. 27A - 21 Barrio Boston | Dirección de Nutrición | 275633 | N/A | DETECTO | Balanza pesa bebé |  |  |  | 2 | Mantenimiento Correctivo y Calibración
1 | SUCRE | CZ LA MOJANA | LA MOJANA | Intermedio | Calle 11 No. 4 - 59 Barrio Las Dadivas - Sucre | Dirección de Nutrición | 279414 299684 | N/A | Seca | Balanza pesa bebé |  |  |  | 0 | Mantenimiento Correctivo y Calibración
1 | SUCRE | CZ SINCELEJO | SINCELEJO | Facil | Avenida Mariscal Calle 32 N° 28-121 | Dirección de Nutrición | 299727, 299728, 299723, 299729, 299722, 299699, 299726, 299702 ,299704, 299705, 299700, 299706, 299703,279359,279379, 279400, 279453, 279413,279467 | N/A | Seca, Brixco,Ohaus, Metroglobal | Balanza de pie portátil |  |  |  | 0 | Mantenimiento Correctivo y Calibración
1 | SUCRE | CZ NORTE | SINCELEJO | Facil | Carrera 25 N° 25-138 Avenida las Peñitas | Dirección de Nutrición | 279429, 279427, 279425, 279419,279428, 279431, 279424, 279421, 279422, 279423, 29972, 299715 ,279395, 279393, 279391, 279385, 279494, 279397,279387, 279388, 279389, 279382, 279375, 279373, 279371, 279365, 279374, 279377, 279370, 279367, 279368, 279369, 279483, 279481, 279479, 279473, 279482, 279485, 279478, 279475, 279476, 279477, 299696, 299692, 299693, 279448, 279446, 279444, 279438, 279450, 279443, 279440, 279441, 279442, 299674, 299669, 299716, 299670, 299670 | N/A | Seca | Balanza de pie portátil |  |  |  | 13 | Mantenimiento Correctivo y Calibración
1 | SUCRE | CZ BOSTON | SINCELEJO | Facil | Transversal 27C No. 27A - 21 Barrio Boston | Dirección de Nutrición | 279432 | N/A | SECA | Balanza de pie portátil |  |  |  | 1 | Mantenimiento Correctivo y Calibración
1 | SUCRE | CZ LA MOJANA | LA MOJANA | Intermedio | Calle 11 No. 4 - 59 Barrio Las Dadivas - Sucre | Dirección de Nutrición | 279414 299684 | N/A | Seca | Balanza de pie portátil |  |  |  | 1 | Mantenimiento Correctivo y Calibración
1 | SUCRE | CZ SINCELEJO | SINCELEJO | Facil | Avenida Mariscal Calle 32 N° 28-121 | Dirección de Nutrición | 299727, 299728, 299723, 299729, 299722, 299699, 299726, 299702 ,299704, 299705, 299700, 299706, 299703,279359,279379, 279400, 279453, 279413,279467 | N/A | Seca, Brixco,Ohaus, Metroglobal | Juego de pesas patrón para verificación de balanza de pie (portátil) |  |  |  | 1 | Mantenimiento Correctivo y Calibración
1 | SUCRE | CZ NORTE | SINCELEJO | Facil | Carrera 25 N° 25-138 Avenida las Peñitas | Dirección de Nutrición | 279429, 279427, 279425, 279419,279428, 279431, 279424, 279421, 279422, 279423, 29972, 299715 ,279395, 279393, 279391, 279385, 279494, 279397,279387, 279388, 279389, 279382, 279375, 279373, 279371, 279365, 279374, 279377, 279370, 279367, 279368, 279369, 279483, 279481, 279479, 279473, 279482, 279485, 279478, 279475, 279476, 279477, 299696, 299692, 299693, 279448, 279446, 279444, 279438, 279450, 279443, 279440, 279441, 279442, 299674, 299669, 299716, 299670, 299670 | N/A | Seca | Juego de pesas patrón para verificación de balanza de pie (portátil) |  |  |  | 0 | Mantenimiento Correctivo y Calibración
1 | SUCRE | CZ BOSTON | SINCELEJO | Facil | Transversal 27C No. 27A - 21 Barrio Boston | Dirección de Nutrición | 279398 |  | SECA | Juego de pesas patrón para verificación de balanza de pie (portátil) |  |  |  | 1 | Mantenimiento Correctivo y Calibración
1 | SUCRE | CZ LA MOJANA | LA MOJANA | Intermedio | Calle 11 No. 4 - 59 Barrio Las Dadivas - Sucre | Dirección de Nutrición | 279414 299684 | N/A | Seca | Juego de pesas patrón para verificación de balanza de pie (portátil) |  |  |  | 0 | Mantenimiento Correctivo y Calibración
1 | SUCRE | CZ SINCELEJO | SINCELEJO | Facil | Avenida Mariscal Calle 32 N° 28-121 | Dirección de Nutrición | 299727, 299728, 299723, 299729, 299722, 299699, 299726, 299702 ,299704, 299705, 299700, 299706, 299703,279359,279379, 279400, 279453, 279413,279467 | N/A | Seca, Brixco,Ohaus, Metroglobal | Infantometro portátil |  |  |  | 6 | Mantenimiento Correctivo y Calibración
1 | SUCRE | CZ NORTE | SINCELEJO | Facil | Carrera 25 N° 25-138 Avenida las Peñitas | Dirección de Nutrición | 279429, 279427, 279425, 279419,279428, 279431, 279424, 279421, 279422, 279423, 29972, 299715 ,279395, 279393, 279391, 279385, 279494, 279397,279387, 279388, 279389, 279382, 279375, 279373, 279371, 279365, 279374, 279377, 279370, 279367, 279368, 279369, 279483, 279481, 279479, 279473, 279482, 279485, 279478, 279475, 279476, 279477, 299696, 299692, 299693, 279448, 279446, 279444, 279438, 279450, 279443, 279440, 279441, 279442, 299674, 299669, 299716, 299670, 299670 | N/A | Seca | Infantometro portátil |  |  |  | 13 | Mantenimiento Correctivo y Calibración
1 | SUCRE | CZ BOSTON | SINCELEJO | Facil | Transversal 27C No. 27A - 21 Barrio Boston | Dirección de Nutrición | 279468 |  | KRAMER, SECA | Infantometro portátil |  |  |  | 3 | Mantenimiento Correctivo y Calibración
1 | SUCRE | CZ LA MOJANA | LA MOJANA | Intermedio | Calle 11 No. 4 - 59 Barrio Las Dadivas - Sucre | Dirección de Nutrición | 279414 299684 | N/A | Seca | Infantometro portátil |  |  |  | 0 | Mantenimiento Correctivo y Calibración
1 | SUCRE | CZ BOSTON | SINCELEJO | Facil | Transversal 27C No. 27A - 21 Barrio Boston | Dirección de Gestión Humana | No Aplica | NO aplica | Tenso | Tensiómetro |  |  |  | 1 | Calibración
1 | SUCRE | CZ BOSTON | SINCELEJO | Facil | Transversal 27C No. 27A - 21 Barrio Boston | Dirección de Gestión Humana | No Aplica | NO aplica | bokang | Tensiómetro |  |  |  | 2 | Calibración
2 | ANTIOQUIA | REGIONAL ANTIOQUIA | MEDELLIN | Facil | Calle 45 No 79-141, barrio La América Medellín | Dirección de Gestión Humana | No Aplica | NO aplica | seca | Básculas |  |  |  | 2 | Calibración
2 | ANTIOQUIA | REGIONAL ANTIOQUIA | MEDELLIN | Facil | Calle 45 No 79-141, barrio La América Medellín | Dirección de Gestión Humana | No Aplica | NO aplica | Tenso | Tensiómetro |  |  |  | 6 | Calibración
2 | ANTIOQUIA | REGIONAL ANTIOQUIA | MEDELLIN | Facil | Calle 45 No 79-141, barrio La América Medellín | Dirección de Gestión Humana | No Aplica | NO aplica | bokang | Tensiómetro |  |  |  | 1 | Calibración
2 | ANTIOQUIA | REGIONAL ANTIOQUIA | MEDELLIN | Facil | Calle 45 No 79-141, barrio La América Medellín | Dirección de Gestión Humana | No Aplica | NO aplica | aneroid sphygmomanometer | Tensiómetro |  |  |  | 1 | Calibración
2 | BOGOTA D.C. | REGIONAL BOGOTA | BOGOTA | Facil | Carrera 50 No. 26-51 barrio La Esmeralda, Bogotá | Dirección de Gestión Humana | No Aplica | NO aplica | tenso med | Tensiómetro |  |  |  | 3 | Calibración
2 | BOGOTA D.C. | SEDE DIRECCION GENERAL | BOGOTA | Facil | Avenida Carrera 68 # 64C-75, Bogotá. | Dirección de Gestión Humana | No Aplica | NO aplica | welchy alleyn | Básculas |  |  |  | 1 | Calibración
2 | BOGOTA D.C. | SEDE DIRECCION GENERAL | BOGOTA | Facil | Avenida Carrera 68 # 64C-75, Bogotá. | Dirección de Gestión Humana | No Aplica | NO aplica | welchy alleyn | Tensiómetro |  |  |  | 1 | Calibración
2 | BOGOTA D.C. | SEDE DIRECCION GENERAL | BOGOTA | Facil | Avenida Carrera 68 # 64C-75, Bogotá. | Dirección de Gestión Humana | No Aplica | NO aplica | bokang | Tensiómetro |  |  |  | 1 | Calibración
2 | BOYACÁ | REGIONAL BOYACA | TUNJA | Facil | Cra 6 No 73-98 Barrio Palos Verdes (Kilómetro 3 vía Paipa), Tunja. | Dirección de Gestión Humana | No Aplica | NO aplica | Tenso | Tensiómetro |  |  |  | 8 | Calibración
2 | CALDAS | REGIONAL CALDAS | MANIZALES | Facil | Av. Santander Carrera 23 No. 39-60, barrio Vélez Manizales. | Dirección de Gestión Humana | No Aplica | NO aplica | Bokang | Tensiómetro |  |  |  | 1 | Calibración
2 | CASANARE | REGIONAL CASANARE | YOPAL | Facil | Diagonal 9 No 8-85 marginal de la Selva, barrio Luis María Jiménez, Yopal. | Dirección de Gestión Humana | No Aplica | NO aplica | Tenso | Tensiómetro |  |  |  | 2 | Calibración
2 | CUNDINAMARCA | REGIONAL CUNDINAMARCA | BOGOTA | Facil | Carrera 47 # 91 - 74 barrio La Castellana, Bogotá. | Dirección de Gestión Humana | No Aplica | NO aplica | Medic | Tensiómetro |  |  |  | 6 | Calibración
2 | CHOCO | CZ QUIBDO | QUIBDO | Intermedio | Calle 26 No 7 - 07 Barrio Alameda Reyes | Dirección de Nutrición | N/A | 5874347170356 1878021192868 4171721009 | SECA | Termometro para alimentos (trabajo) |  |  |  | 2 | Calibración
2 | CHOCO | CZ BAHIA SOLANO | BAHIA SOLANO | Dificil | Carrera 2A No. 4 - 98 Barrio El Carmen | Dirección de Nutrición | 250076 250006 312063 250075 250007 312059 250073 250011 | 5878107145003 2725031056006 40930595 3541317009 | SECA | Termometro para alimentos (trabajo) |  |  |  | 0 | Calibración
2 | CHOCO | CZ QUIBDO | QUIBDO | Intermedio | Calle 26 No 7 - 07 Barrio Alameda Reyes | Dirección de Nutrición | N/A | 5874347170356 1878021192868 4171721009 | SECA | Balanza pesa alimentos |  |  |  | 0 | Calibración
2 | CHOCO | CZ BAHIA SOLANO | BAHIA SOLANO | Dificil | Carrera 2A No. 4 - 98 Barrio El Carmen | Dirección de Nutrición | 250076 250006 312063 250075 250007 312059 250073 250011 | 5878107145003 2725031056006 40930595 3541317009 | SECA | Balanza pesa alimentos |  |  |  | 2 | Calibración
2 | CHOCO | CZ QUIBDO | QUIBDO | Intermedio | Calle 26 No 7 - 07 Barrio Alameda Reyes | Dirección de Nutrición | N/A | 5874347170356 1878021192868 4171721009 | SECA | Juego de pesas patrón para verificación de balanza pesa alimentos |  |  |  | 0 | Calibración
2 | CHOCO | CZ BAHIA SOLANO | BAHIA SOLANO | Dificil | Carrera 2A No. 4 - 98 Barrio El Carmen | Dirección de Nutrición | 250076 250006 312063 250075 250007 312059 250073 250011 | 5878107145003 2725031056006 40930595 3541317009 | SECA | Juego de pesas patrón para verificación de balanza pesa alimentos |  |  |  | 0 | Calibración
2 | CHOCO | CZ QUIBDO | QUIBDO | Intermedio | Calle 26 No 7 - 07 Barrio Alameda Reyes | Dirección de Nutrición | N/A | 5874347170356 1878021192868 4171721009 | SECA | Tallimetro portátil |  |  |  | 0 | Calibración
2 | CHOCO | CZ BAHIA SOLANO | BAHIA SOLANO | Dificil | Carrera 2A No. 4 - 98 Barrio El Carmen | Dirección de Nutrición | 250076 250006 312063 250075 250007 312059 250073 250011 | 5878107145003 2725031056006 40930595 3541317009 | SECA | Tallimetro portátil |  |  |  | 9 | Calibración
2 | CHOCO | CZ QUIBDO | QUIBDO | Intermedio | Calle 26 No 7 - 07 Barrio Alameda Reyes | Dirección de Nutrición | N/A | 5874347170356 1878021192868 4171721009 | SECA | Balanza pesa bebé |  |  |  | 0 | Calibración
2 | CHOCO | CZ BAHIA SOLANO | BAHIA SOLANO | Dificil | Carrera 2A No. 4 - 98 Barrio El Carmen | Dirección de Nutrición | 250076 250006 312063 250075 250007 312059 250073 250011 | 5878107145003 2725031056006 40930595 3541317009 | SECA | Balanza pesa bebé |  |  |  | 3 | Calibración
2 | CHOCO | CZ QUIBDO | QUIBDO | Intermedio | Calle 26 No 7 - 07 Barrio Alameda Reyes | Dirección de Nutrición | N/A | 5874347170356 1878021192868 4171721009 | SECA | Balanza de pie portátil |  |  |  | 2 | Calibración
2 | CHOCO | CZ BAHIA SOLANO | BAHIA SOLANO | Dificil | Carrera 2A No. 4 - 98 Barrio El Carmen | Dirección de Nutrición | 250076 250006 312063 250075 250007 312059 250073 250011 | 5878107145003 2725031056006 40930595 3541317009 | SECA | Balanza de pie portátil |  |  |  | 1 | Calibración
2 | CHOCO | CZ QUIBDO | QUIBDO | Intermedio | Calle 26 No 7 - 07 Barrio Alameda Reyes | Dirección de Nutrición | N/A | 5874347170356 1878021192868 4171721009 | SECA | Juego de pesas patrón para verificación de balanza de pie (portátil) |  |  |  | 0 | Calibración
2 | CHOCO | CZ BAHIA SOLANO | BAHIA SOLANO | Dificil | Carrera 2A No. 4 - 98 Barrio El Carmen | Dirección de Nutrición | 250076 250006 312063 250075 250007 312059 250073 250011 | 5878107145003 2725031056006 40930595 3541317009 | SECA | Juego de pesas patrón para verificación de balanza de pie (portátil) |  |  |  | 0 | Calibración
2 | CHOCO | CZ QUIBDO | QUIBDO | Intermedio | Calle 26 No 7 - 07 Barrio Alameda Reyes | Dirección de Nutrición | N/A | 5874347170356 1878021192868 4171721009 | SECA | Infantometro portátil |  |  |  | 2 | Calibración
2 | CHOCO | CZ BAHIA SOLANO | BAHIA SOLANO | Dificil | Carrera 2A No. 4 - 98 Barrio El Carmen | Dirección de Nutrición | 250076 250006 312063 250075 250007 312059 250073 250011 | 5878107145003 2725031056006 40930595 3541317009 | SECA | Infantometro portátil |  |  |  | 6 | Calibración
2 | CHOCO | CZ QUIBDO | QUIBDO | Intermedio | Calle 26 No 7 - 07 Barrio Alameda Reyes | Dirección de Gestión Humana | No Aplica | No aplica | bokang | Tensiómetro |  |  |  | 5 | Calibración
2 | META | CZ ACACIAS | ACACIAS | Intermedio | Carrera 20 No. 18 - 43 Barrio Mancera | Dirección de Nutrición | 299090,299091,249578,249575,249573,299107,299108,249576,249579,299124,249577,299108,249574 | 299090,299091,249578,249575,249573,299107,299108,249576,249579,299124,249577,299108,2495745 878033167499,5 878033167348,5,8781021446900E+12,40930818,NO REGISTRA,26,14324,NO REGISTRA,T-237 | Seca, Ohaus, Metroglobal, Brixco | Termometro para alimentos (trabajo) |  |  |  | 1 | Mantenimiento Correctivo y Calibración
2 | META | CZ GRANADA | GRANADA | Intermedio | Calle 10 No. 14 Bis - 78 Barrio Belen | Dirección de Nutrición | 249436 | 210001000235 | SECA | Termometro para alimentos (trabajo) |  |  |  | 0 | Mantenimiento Correctivo y Calibración
2 | META | CZ PUERTO LOPEZ | PUERTO LOPEZ | Intermedio | Carrera 6 No. 8 - 90 Barrio Guadalupe | Dirección de Nutrición | No indica ,249593,299081,299082,249594 | N/A | Seca | Termometro para alimentos (trabajo) |  |  |  | 0 | Mantenimiento Correctivo y Calibración
2 | META | CZ VILLAVICENCIO 1 | VILLAVICENCIO | Facil | Carrera 37 No 32 – 41 Barzal Vcio | Dirección de Nutrición | 265197,265199,265196,265184,265280,265237 |  | Ohaus , sin dato, seca | Termometro para alimentos (trabajo) |  |  |  | 1 | Mantenimiento Correctivo y Calibración
2 | META | CZ VILLAVICENCIO 2 | VILLAVICENCIO | Facil | Carrera 22 No 10 73 89 SUR B Dona Luz | Dirección de Nutrición | 293756 | NO REGISTRA | SECA | Termometro para alimentos (trabajo) |  |  |  | 0 | Mantenimiento Correctivo y Calibración
2 | META | CZ ACACIAS | ACACIAS | Intermedio | Carrera 20 No. 18 - 43 Barrio Mancera | Dirección de Nutrición | 299090,299091,249578,249575,249573,299107,299108,249576,249579,299124,249577,299108,249574 | 299090,299091,249578,249575,249573,299107,299108,249576,249579,299124,249577,299108,2495745 878033167499,5 878033167348,5,8781021446900E+12,40930818,NO REGISTRA,26,14324,NO REGISTRA,T-237 | Seca, Ohaus, Metroglobal, Brixco | Balanza pesa alimentos |  |  |  | 1 | Mantenimiento Correctivo y Calibración
2 | META | CZ GRANADA | GRANADA | Intermedio | Calle 10 No. 14 Bis - 78 Barrio Belen | Dirección de Nutrición | 249436 | 210001000235 | SECA | Balanza pesa alimentos |  |  |  | 0 | Mantenimiento Correctivo y Calibración
2 | META | CZ PUERTO LOPEZ | PUERTO LOPEZ | Intermedio | Carrera 6 No. 8 - 90 Barrio Guadalupe | Dirección de Nutrición | No indica ,249593,299081,299082,249594 | N/A | Seca | Balanza pesa alimentos |  |  |  | 1 | Mantenimiento Correctivo y Calibración
2 | META | CZ VILLAVICENCIO 1 | VILLAVICENCIO | Facil | Carrera 37 No 32 – 41 Barzal Vcio | Dirección de Nutrición |  |  |  | Balanza pesa alimentos |  |  |  | 3 | Mantenimiento Correctivo y Calibración
2 | META | CZ VILLAVICENCIO 2 | VILLAVICENCIO | Facil | Carrera 22 No 10 73 89 SUR B Dona Luz | Dirección de Nutrición |  |  |  | Balanza pesa alimentos |  |  |  | 0 | Mantenimiento Correctivo y Calibración
2 | META | CZ ACACIAS | ACACIAS | Intermedio | Carrera 20 No. 18 - 43 Barrio Mancera | Dirección de Nutrición | 299090,299091,249578,249575,249573,299107,299108,249576,249579,299124,249577,299108,249574 | 299090,299091,249578,249575,249573,299107,299108,249576,249579,299124,249577,299108,2495745 878033167499,5 878033167348,5,8781021446900E+12,40930818,NO REGISTRA,26,14324,NO REGISTRA,T-237 | Seca, Ohaus, Metroglobal, Brixco | Juego de pesas patrón para verificación de balanza pesa alimentos |  |  |  | 1 | Mantenimiento Correctivo y Calibración
2 | META | CZ GRANADA | GRANADA | Intermedio | Calle 10 No. 14 Bis - 78 Barrio Belen | Dirección de Nutrición | 249436 | 210001000235 | SECA | Juego de pesas patrón para verificación de balanza pesa alimentos |  |  |  | 0 | Mantenimiento Correctivo y Calibración
2 | META | CZ PUERTO LOPEZ | PUERTO LOPEZ | Intermedio | Carrera 6 No. 8 - 90 Barrio Guadalupe | Dirección de Nutrición | No indica ,249593,299081,299082,249594 | N/A | Seca | Juego de pesas patrón para verificación de balanza pesa alimentos |  |  |  | 0 | Mantenimiento Correctivo y Calibración
2 | META | CZ VILLAVICENCIO 1 | VILLAVICENCIO | Facil | Carrera 37 No 32 – 41 Barzal Vcio | Dirección de Nutrición |  |  |  | Juego de pesas patrón para verificación de balanza pesa alimentos |  |  |  | 0 | Mantenimiento Correctivo y Calibración
2 | META | CZ VILLAVICENCIO 2 | VILLAVICENCIO | Facil | Carrera 22 No 10 73 89 SUR B Dona Luz | Dirección de Nutrición |  |  |  | Juego de pesas patrón para verificación de balanza pesa alimentos |  |  |  | 0 | Mantenimiento Correctivo y Calibración
2 | META | CZ ACACIAS | ACACIAS | Intermedio | Carrera 20 No. 18 - 43 Barrio Mancera | Dirección de Nutrición | 299090,299091,249578,249575,249573,299107,299108,249576,249579,299124,249577,299108,249574 | 299090,299091,249578,249575,249573,299107,299108,249576,249579,299124,249577,299108,2495745 878033167499,5 878033167348,5,8781021446900E+12,40930818,NO REGISTRA,26,14324,NO REGISTRA,T-237 | Seca, Ohaus, Metroglobal, Brixco | Tallimetro portátil |  |  |  | 3 | Mantenimiento Correctivo y Calibración
2 | META | CZ GRANADA | GRANADA | Intermedio | Calle 10 No. 14 Bis - 78 Barrio Belen | Dirección de Nutrición | 249436 | 210001000235 | SECA | Tallimetro portátil |  |  |  | 0 | Mantenimiento Correctivo y Calibración
2 | META | CZ PUERTO LOPEZ | PUERTO LOPEZ | Intermedio | Carrera 6 No. 8 - 90 Barrio Guadalupe | Dirección de Nutrición | No indica ,249593,299081,299082,249594 | N/A | Seca | Tallimetro portátil |  |  |  | 0 | Mantenimiento Correctivo y Calibración
2 | META | CZ VILLAVICENCIO 1 | VILLAVICENCIO | Facil | Carrera 37 No 32 – 41 Barzal Vcio | Dirección de Nutrición |  |  |  | Tallimetro portátil |  |  |  | 1 | Mantenimiento Correctivo y Calibración
2 | META | CZ VILLAVICENCIO 2 | VILLAVICENCIO | Facil | Carrera 22 No 10 73 89 SUR B Dona Luz | Dirección de Nutrición |  |  |  | Tallimetro portátil |  |  |  | 1 | Mantenimiento Correctivo y Calibración
2 | META | CZ ACACIAS | ACACIAS | Intermedio | Carrera 20 No. 18 - 43 Barrio Mancera | Dirección de Nutrición | 299090,299091,249578,249575,249573,299107,299108,249576,249579,299124,249577,299108,249574 | 299090,299091,249578,249575,249573,299107,299108,249576,249579,299124,249577,299108,2495745 878033167499,5 878033167348,5,8781021446900E+12,40930818,NO REGISTRA,26,14324,NO REGISTRA,T-237 | Seca, Ohaus, Metroglobal, Brixco | Balanza pesa bebé |  |  |  | 0 | Mantenimiento Correctivo y Calibración
2 | META | CZ GRANADA | GRANADA | Intermedio | Calle 10 No. 14 Bis - 78 Barrio Belen | Dirección de Nutrición | 249436 | 210001000235 | SECA | Balanza pesa bebé |  |  |  | 0 | Mantenimiento Correctivo y Calibración
2 | META | CZ PUERTO LOPEZ | PUERTO LOPEZ | Intermedio | Carrera 6 No. 8 - 90 Barrio Guadalupe | Dirección de Nutrición | No indica ,249593,299081,299082,249594 | N/A | Seca | Balanza pesa bebé |  |  |  | 1 | Mantenimiento Correctivo y Calibración
2 | META | CZ VILLAVICENCIO 1 | VILLAVICENCIO | Facil | Carrera 37 No 32 – 41 Barzal Vcio | Dirección de Nutrición |  |  |  | Balanza pesa bebé |  |  |  | 0 | Mantenimiento Correctivo y Calibración
2 | META | CZ VILLAVICENCIO 2 | VILLAVICENCIO | Facil | Carrera 22 No 10 73 89 SUR B Dona Luz | Dirección de Nutrición |  |  |  | Balanza pesa bebé |  |  |  | 0 | Mantenimiento Correctivo y Calibración
2 | META | CZ ACACIAS | ACACIAS | Intermedio | Carrera 20 No. 18 - 43 Barrio Mancera | Dirección de Nutrición | 299090,299091,249578,249575,249573,299107,299108,249576,249579,299124,249577,299108,249574 | 299090,299091,249578,249575,249573,299107,299108,249576,249579,299124,249577,299108,2495745 878033167499,5 878033167348,5,8781021446900E+12,40930818,NO REGISTRA,26,14324,NO REGISTRA,T-237 | Seca, Ohaus, Metroglobal, Brixco | Balanza de pie portátil |  |  |  | 3 | Mantenimiento Correctivo y Calibración
2 | META | CZ GRANADA | GRANADA | Intermedio | Calle 10 No. 14 Bis - 78 Barrio Belen | Dirección de Nutrición | 249436 | 210001000235 | SECA | Balanza de pie portátil |  |  |  | 1 | Mantenimiento Correctivo y Calibración
2 | META | CZ PUERTO LOPEZ | PUERTO LOPEZ | Intermedio | Carrera 6 No. 8 - 90 Barrio Guadalupe | Dirección de Nutrición | No indica ,249593,299081,299082,249594 | N/A | Seca | Balanza de pie portátil |  |  |  | 3 | Mantenimiento Correctivo y Calibración
2 | META | CZ VILLAVICENCIO 1 | VILLAVICENCIO | Facil | Carrera 37 No 32 – 41 Barzal Vcio | Dirección de Nutrición |  |  |  | Balanza de pie portátil |  |  |  | 2 | Mantenimiento Correctivo y Calibración
2 | META | CZ VILLAVICENCIO 2 | VILLAVICENCIO | Facil | Carrera 22 No 10 73 89 SUR B Dona Luz | Dirección de Nutrición |  |  |  | Balanza de pie portátil |  |  |  | 0 | Mantenimiento Correctivo y Calibración
2 | META | CZ ACACIAS | ACACIAS | Intermedio | Carrera 20 No. 18 - 43 Barrio Mancera | Dirección de Nutrición | 299090,299091,249578,249575,249573,299107,299108,249576,249579,299124,249577,299108,249574 | 299090,299091,249578,249575,249573,299107,299108,249576,249579,299124,249577,299108,2495745 878033167499,5 878033167348,5,8781021446900E+12,40930818,NO REGISTRA,26,14324,NO REGISTRA,T-237 | Seca, Ohaus, Metroglobal, Brixco | Juego de pesas patrón para verificación de balanza de pie (portátil) |  |  |  | 1 | Mantenimiento Correctivo y Calibración
2 | META | CZ GRANADA | GRANADA | Intermedio | Calle 10 No. 14 Bis - 78 Barrio Belen | Dirección de Nutrición | 249436 | 210001000235 | SECA | Juego de pesas patrón para verificación de balanza de pie (portátil) |  |  |  | 0 | Mantenimiento Correctivo y Calibración
2 | META | CZ PUERTO LOPEZ | PUERTO LOPEZ | Intermedio | Carrera 6 No. 8 - 90 Barrio Guadalupe | Dirección de Nutrición | No indica ,249593,299081,299082,249594 | N/A | Seca | Juego de pesas patrón para verificación de balanza de pie (portátil) |  |  |  | 0 | Mantenimiento Correctivo y Calibración
2 | META | CZ VILLAVICENCIO 1 | VILLAVICENCIO | Facil | Carrera 37 No 32 – 41 Barzal Vcio | Dirección de Nutrición |  |  |  | Juego de pesas patrón para verificación de balanza de pie (portátil) |  |  |  | 0 | Mantenimiento Correctivo y Calibración
2 | META | CZ VILLAVICENCIO 2 | VILLAVICENCIO | Facil | Carrera 22 No 10 73 89 SUR B Dona Luz | Dirección de Nutrición |  |  |  | Juego de pesas patrón para verificación de balanza de pie (portátil) |  |  |  | 0 | Mantenimiento Correctivo y Calibración
2 | META | CZ ACACIAS | ACACIAS | Intermedio | Carrera 20 No. 18 - 43 Barrio Mancera | Dirección de Nutrición | 299090,299091,249578,249575,249573,299107,299108,249576,249579,299124,249577,299108,249574 | 299090,299091,249578,249575,249573,299107,299108,249576,249579,299124,249577,299108,2495745 878033167499,5 878033167348,5,8781021446900E+12,40930818,NO REGISTRA,26,14324,NO REGISTRA,T-237 | Seca, Ohaus, Metroglobal, Brixco | Infantometro portátil |  |  |  | 3 | Mantenimiento Correctivo y Calibración
2 | META | CZ GRANADA | GRANADA | Intermedio | Calle 10 No. 14 Bis - 78 Barrio Belen | Dirección de Nutrición | 249436 | 210001000235 | SECA | Infantometro portátil |  |  |  | 0 | Mantenimiento Correctivo y Calibración
2 | META | CZ PUERTO LOPEZ | PUERTO LOPEZ | Intermedio | Carrera 6 No. 8 - 90 Barrio Guadalupe | Dirección de Nutrición | No indica ,249593,299081,299082,249594 | N/A | Seca | Infantometro portátil |  |  |  | 0 | Mantenimiento Correctivo y Calibración
2 | META | CZ VILLAVICENCIO 1 | VILLAVICENCIO | Facil | Carrera 37 No 32 – 41 Barzal Vcio | Dirección de Nutrición |  |  |  | Infantometro portátil |  |  |  | 0 | Mantenimiento Correctivo y Calibración
2 | META | CZ VILLAVICENCIO 2 | VILLAVICENCIO | Facil | Carrera 22 No 10 73 89 SUR B Dona Luz | Dirección de Nutrición |  |  |  | Infantometro portátil |  |  |  | 0 | Mantenimiento Correctivo y Calibración
2 | META | CZ VILLAVICENCIO 2 | VILLAVICENCIO | Facil | Carrera 22 No 10 73 89 SUR B Dona Luz | Dirección de Gestión Humana | No aplica | No aplica | Tenso | Tensiómetro |  |  |  | 5 | Calibración
2 | QUINDIO | REGIONAL QUINDIO | ARMENIA | Facil | Carrera 23, Calles 3ra y 4ta, Armenia. | Dirección de Gestión Humana | No aplica | No aplica | Tenso | Tensiómetro |  |  |  | 2 | Calibración
2 | QUINDIO | REGIONAL QUINDIO | ARMENIA | Facil | Carrera 23, Calles 3ra y 4ta, Armenia. | Dirección de Gestión Humana | No aplica | No aplica | walgreens | Tensiómetro |  |  |  | 1 | Calibración
2 | RISARALDA | CZ BELEN DE UMBRIA | BELEN DE UMBRIA | Intermedio | Calle 9 No. 8 - 43 Centro Belén de Umbria | Dirección de Nutrición | 252656,300133,300125,300132,109465 | 38781022144075,5878033167452, 58781022144672,5878033167453, 5878053167390 | Seca | Termometro para alimentos (trabajo) |  |  |  | 1 | Calibración
2 | RISARALDA | CZ DOS QUEBRADAS | DOS QUEBRADAS | Intermedio | Calle 18 No. 19 - 69 Barrio Santa Mónica Dosquebradas | Dirección de Nutrición | 300124,252659,252638, 252643, 252649, 252654, 300108, 300104,252664,300095, 252669, 300122 | 210001000235.21 | Seca | Termometro para alimentos (trabajo) |  |  |  | 1 | Calibración
2 | RISARALDA | CZ LA VIRGINIA | LA VIRGINIA | Intermedio | Carrera 6 No. 10 - 38 Barrio Restrepo | Dirección de Nutrición | 252658,300101,300126, 252642, 252637 | 5878102144668, 5878033167398, 5878033167319, 40930527 | Seca, Ohaus | Termometro para alimentos (trabajo) |  |  |  | 1 | Calibración
2 | RISARALDA | CZ PEREIRA | PEREIRA | Facil | Carrera 8 No 42 -38 Piso 2 Oficina 216, CAIVAS ICBF , Pereira | Dirección de Nutrición | 300100, 300109, 300123, 252652 | 5878033167402, 213, 417 1721009 | Seca | Termometro para alimentos (trabajo) |  |  |  | 0 | Calibración
2 | RISARALDA | CZ PEREIRA | PEREIRA | Facil | Carrera 8 Bis No. 35 - 11 Pereira | Dirección de Nutrición | 300102, 300094, 300113,300129, 300121, 300107, 252657, 300106, 300120, 252636, 252641, 252647, 3000093, 252662, 300131, 252667, 300096 | 5878033167335, 4171721009, 2131721759, 5878033167494, 4171721009, 2131721759, 5878102144771, 210001000234, 210001000237,62 ST9215 OE-03, V11P3,Cilindricas, 213,Paralelepido,878,417 1721009, 418 1721009 | Seca, Brixco, Ohaus, Metroglobal | Termometro para alimentos (trabajo) |  |  |  | 1 | Calibración
2 | RISARALDA | CZ BELEN DE UMBRIA | BELEN DE UMBRIA | Intermedio | Calle 9 No. 8 - 43 Centro Belén de Umbria | Dirección de Nutrición | 252656,300133,300125,300132,109465 | 38781022144075,5878033167452, 58781022144672,5878033167453, 5878053167390 | Seca | Balanza pesa alimentos |  |  |  | 1 | Calibración
2 | RISARALDA | CZ DOS QUEBRADAS | DOS QUEBRADAS | Intermedio | Calle 18 No. 19 - 69 Barrio Santa Mónica Dosquebradas | Dirección de Nutrición | 300124,252659,252638, 252643, 252649, 252654, 300108, 300104,252664,300095, 252669, 300122 | 210001000235.21 | Seca | Balanza pesa alimentos |  |  |  | 1 | Calibración
2 | RISARALDA | CZ LA VIRGINIA | LA VIRGINIA | Intermedio | Carrera 6 No. 10 - 38 Barrio Restrepo | Dirección de Nutrición | 252658,300101,300126, 252642, 252637 | 5878102144668, 5878033167398, 5878033167319, 40930527 | Seca, Ohaus | Balanza pesa alimentos |  |  |  | 1 | Calibración
2 | RISARALDA | CZ PEREIRA | PEREIRA | Facil | Carrera 8 No 42 -38 Piso 2 Oficina 216, CAIVAS ICBF , Pereira | Dirección de Nutrición | 300102, 300094, 300113,300129, 300121, 300107, 252657, 300106, 300120, 252636, 252641, 252647, 3000093, 252662, 300131, 252667, 300096 | 5878033167335, 4171721009, 2131721759, 5878033167494, 4171721009, 2131721759, 5878102144771, 210001000234, 210001000237,62 ST9215 OE-03, V11P3,Cilindricas, 213,Paralelepido,878,417 1721009, 418 1721009 | Seca, Brixco, Ohaus, Metroglobal | Balanza pesa alimentos |  |  |  | 0 | Calibración
2 | RISARALDA | CZ PEREIRA | PEREIRA | Facil | Carrera 8 Bis No. 35 - 11 Pereira | Dirección de Nutrición | 300102, 300094, 300113,300129, 300121, 300107, 252657, 300106, 300120, 252636, 252641, 252647, 3000093, 252662, 300131, 252667, 300096 | 5878033167335, 4171721009, 2131721759, 5878033167494, 4171721009, 2131721759, 5878102144771, 210001000234, 210001000237,62 ST9215 OE-03, V11P3,Cilindricas, 213,Paralelepido,878,417 1721009, 418 1721009 | Seca, Brixco, Ohaus, Metroglobal | Balanza pesa alimentos |  |  |  | 1 | Calibración
2 | RISARALDA | CZ BELEN DE UMBRIA | BELEN DE UMBRIA | Intermedio | Calle 9 No. 8 - 43 Centro Belén de Umbria | Dirección de Nutrición | 252656,300133,300125,300132,109465 | 38781022144075,5878033167452, 58781022144672,5878033167453, 5878053167390 | Seca | Juego de pesas patrón para verificación de balanza pesa alimentos |  |  |  | 1 | Calibración
2 | RISARALDA | CZ DOS QUEBRADAS | DOS QUEBRADAS | Intermedio | Calle 18 No. 19 - 69 Barrio Santa Mónica Dosquebradas | Dirección de Nutrición | 300124,252659,252638, 252643, 252649, 252654, 300108, 300104,252664,300095, 252669, 300122 | 210001000235.21 | Seca | Juego de pesas patrón para verificación de balanza pesa alimentos |  |  |  | 1 | Calibración
2 | RISARALDA | CZ LA VIRGINIA | LA VIRGINIA | Intermedio | Carrera 6 No. 10 - 38 Barrio Restrepo | Dirección de Nutrición | 252658,300101,300126, 252642, 252637 | 5878102144668, 5878033167398, 5878033167319, 40930527 | Seca, Ohaus | Juego de pesas patrón para verificación de balanza pesa alimentos |  |  |  | 1 | Calibración
2 | RISARALDA | CZ PEREIRA | PEREIRA | Facil | Carrera 8 No 42 -38 Piso 2 Oficina 216, CAIVAS ICBF , Pereira | Dirección de Nutrición | 300102, 300094, 300113,300129, 300121, 300107, 252657, 300106, 300120, 252636, 252641, 252647, 3000093, 252662, 300131, 252667, 300096 | 5878033167335, 4171721009, 2131721759, 5878033167494, 4171721009, 2131721759, 5878102144771, 210001000234, 210001000237,62 ST9215 OE-03, V11P3,Cilindricas, 213,Paralelepido,878,417 1721009, 418 1721009 | Seca, Brixco, Ohaus, Metroglobal | Juego de pesas patrón para verificación de balanza pesa alimentos |  |  |  |  | Calibración
2 | RISARALDA | CZ PEREIRA | PEREIRA | Facil | Carrera 8 Bis No. 35 - 11 Pereira | Dirección de Nutrición | 300102, 300094, 300113,300129, 300121, 300107, 252657, 300106, 300120, 252636, 252641, 252647, 3000093, 252662, 300131, 252667, 300096 | 5878033167335, 4171721009, 2131721759, 5878033167494, 4171721009, 2131721759, 5878102144771, 210001000234, 210001000237,62 ST9215 OE-03, V11P3,Cilindricas, 213,Paralelepido,878,417 1721009, 418 1721009 | Seca, Brixco, Ohaus, Metroglobal | Juego de pesas patrón para verificación de balanza pesa alimentos |  |  |  | 1 | Calibración
2 | RISARALDA | CZ BELEN DE UMBRIA | BELEN DE UMBRIA | Intermedio | Calle 9 No. 8 - 43 Centro Belén de Umbria | Dirección de Nutrición | 252656,300133,300125,300132,109465 | 38781022144075,5878033167452, 58781022144672,5878033167453, 5878053167390 | Seca | Tallimetro portátil |  |  |  | 4 | Calibración
2 | RISARALDA | CZ DOS QUEBRADAS | DOS QUEBRADAS | Intermedio | Calle 18 No. 19 - 69 Barrio Santa Mónica Dosquebradas | Dirección de Nutrición | 300124,252659,252638, 252643, 252649, 252654, 300108, 300104,252664,300095, 252669, 300122 | 210001000235.21 | Seca | Tallimetro portátil |  |  |  | 3 | Calibración
2 | RISARALDA | CZ LA VIRGINIA | LA VIRGINIA | Intermedio | Carrera 6 No. 10 - 38 Barrio Restrepo | Dirección de Nutrición | 252658,300101,300126, 252642, 252637 | 5878102144668, 5878033167398, 5878033167319, 40930527 | Seca, Ohaus | Tallimetro portátil |  |  |  | 3 | Calibración
2 | RISARALDA | CZ PEREIRA | PEREIRA | Facil | Carrera 8 No 42 -38 Piso 2 Oficina 216, CAIVAS ICBF , Pereira | Dirección de Nutrición | 300102, 300094, 300113,300129, 300121, 300107, 252657, 300106, 300120, 252636, 252641, 252647, 3000093, 252662, 300131, 252667, 300096 | 5878033167335, 4171721009, 2131721759, 5878033167494, 4171721009, 2131721759, 5878102144771, 210001000234, 210001000237,62 ST9215 OE-03, V11P3,Cilindricas, 213,Paralelepido,878,417 1721009, 418 1721009 | Seca, Brixco, Ohaus, Metroglobal | Tallimetro portátil |  |  |  | 2 | Calibración
2 | RISARALDA | CZ PEREIRA | PEREIRA | Facil | Carrera 8 Bis No. 35 - 11 Pereira | Dirección de Nutrición | 300102, 300094, 300113,300129, 300121, 300107, 252657, 300106, 300120, 252636, 252641, 252647, 3000093, 252662, 300131, 252667, 300096 | 5878033167335, 4171721009, 2131721759, 5878033167494, 4171721009, 2131721759, 5878102144771, 210001000234, 210001000237,62 ST9215 OE-03, V11P3,Cilindricas, 213,Paralelepido,878,417 1721009, 418 1721009 | Seca, Brixco, Ohaus, Metroglobal | Tallimetro portátil |  |  |  | 4 | Calibración
2 | RISARALDA | CZ BELEN DE UMBRIA | BELEN DE UMBRIA | Intermedio | Calle 9 No. 8 - 43 Centro Belén de Umbria | Dirección de Nutrición | 252656,300133,300125,300132,109465 | 38781022144075,5878033167452, 58781022144672,5878033167453, 5878053167390 | Seca | Balanza pesa bebé |  |  |  | 1 | Calibración
2 | RISARALDA | CZ DOS QUEBRADAS | DOS QUEBRADAS | Intermedio | Calle 18 No. 19 - 69 Barrio Santa Mónica Dosquebradas | Dirección de Nutrición | 300124,252659,252638, 252643, 252649, 252654, 300108, 300104,252664,300095, 252669, 300122 | 210001000235.21 | Seca | Balanza pesa bebé |  |  |  | 0 | Calibración
2 | RISARALDA | CZ LA VIRGINIA | LA VIRGINIA | Intermedio | Carrera 6 No. 10 - 38 Barrio Restrepo | Dirección de Nutrición | 252658,300101,300126, 252642, 252637 | 5878102144668, 5878033167398, 5878033167319, 40930527 | Seca, Ohaus | Balanza pesa bebé |  |  |  | 1 | Calibración
2 | RISARALDA | CZ PEREIRA | PEREIRA | Facil | Carrera 8 No 42 -38 Piso 2 Oficina 216, CAIVAS ICBF , Pereira | Dirección de Nutrición | 300102, 300094, 300113,300129, 300121, 300107, 252657, 300106, 300120, 252636, 252641, 252647, 3000093, 252662, 300131, 252667, 300096 | 5878033167335, 4171721009, 2131721759, 5878033167494, 4171721009, 2131721759, 5878102144771, 210001000234, 210001000237,62 ST9215 OE-03, V11P3,Cilindricas, 213,Paralelepido,878,417 1721009, 418 1721009 | Seca, Brixco, Ohaus, Metroglobal | Balanza pesa bebé |  |  |  | 0 | Calibración
2 | RISARALDA | CZ PEREIRA | PEREIRA | Facil | Carrera 8 Bis No. 35 - 11 Pereira | Dirección de Nutrición | 300102, 300094, 300113,300129, 300121, 300107, 252657, 300106, 300120, 252636, 252641, 252647, 3000093, 252662, 300131, 252667, 300096 | 5878033167335, 4171721009, 2131721759, 5878033167494, 4171721009, 2131721759, 5878102144771, 210001000234, 210001000237,62 ST9215 OE-03, V11P3,Cilindricas, 213,Paralelepido,878,417 1721009, 418 1721009 | Seca, Brixco, Ohaus, Metroglobal | Balanza pesa bebé |  |  |  | 0 | Calibración
2 | RISARALDA | CZ BELEN DE UMBRIA | BELEN DE UMBRIA | Intermedio | Calle 9 No. 8 - 43 Centro Belén de Umbria | Dirección de Nutrición | 252656,300133,300125,300132,109465 | 38781022144075,5878033167452, 58781022144672,5878033167453, 5878053167390 | Seca | Balanza de pie portátil |  |  |  | 4 | Calibración
2 | RISARALDA | CZ DOS QUEBRADAS | DOS QUEBRADAS | Intermedio | Calle 18 No. 19 - 69 Barrio Santa Mónica Dosquebradas | Dirección de Nutrición | 300124,252659,252638, 252643, 252649, 252654, 300108, 300104,252664,300095, 252669, 300122 | 210001000235.21 | Seca | Balanza de pie portátil |  |  |  | 2 | Calibración
2 | RISARALDA | CZ LA VIRGINIA | LA VIRGINIA | Intermedio | Carrera 6 No. 10 - 38 Barrio Restrepo | Dirección de Nutrición | 252658,300101,300126, 252642, 252637 | 5878102144668, 5878033167398, 5878033167319, 40930527 | Seca, Ohaus | Balanza de pie portátil |  |  |  | 3 | Calibración
2 | RISARALDA | CZ PEREIRA | PEREIRA | Facil | Carrera 8 No 42 -38 Piso 2 Oficina 216, CAIVAS ICBF , Pereira | Dirección de Nutrición | 300102, 300094, 300113,300129, 300121, 300107, 252657, 300106, 300120, 252636, 252641, 252647, 3000093, 252662, 300131, 252667, 300096 | 5878033167335, 4171721009, 2131721759, 5878033167494, 4171721009, 2131721759, 5878102144771, 210001000234, 210001000237,62 ST9215 OE-03, V11P3,Cilindricas, 213,Paralelepido,878,417 1721009, 418 1721009 | Seca, Brixco, Ohaus, Metroglobal | Balanza de pie portátil |  |  |  | 1 | Calibración
2 | RISARALDA | CZ PEREIRA | PEREIRA | Facil | Carrera 8 Bis No. 35 - 11 Pereira | Dirección de Nutrición | 300102, 300094, 300113,300129, 300121, 300107, 252657, 300106, 300120, 252636, 252641, 252647, 3000093, 252662, 300131, 252667, 300096 | 5878033167335, 4171721009, 2131721759, 5878033167494, 4171721009, 2131721759, 5878102144771, 210001000234, 210001000237,62 ST9215 OE-03, V11P3,Cilindricas, 213,Paralelepido,878,417 1721009, 418 1721009 | Seca, Brixco, Ohaus, Metroglobal | Balanza de pie portátil |  |  |  | 4 | Calibración
2 | RISARALDA | CZ BELEN DE UMBRIA | BELEN DE UMBRIA | Intermedio | Calle 9 No. 8 - 43 Centro Belén de Umbria | Dirección de Nutrición | 252656,300133,300125,300132,109465 | 38781022144075,5878033167452, 58781022144672,5878033167453, 5878053167390 | Seca | Juego de pesas patrón para verificación de balanza de pie (portátil) |  |  |  | 1 | Calibración
2 | RISARALDA | CZ DOS QUEBRADAS | DOS QUEBRADAS | Intermedio | Calle 18 No. 19 - 69 Barrio Santa Mónica Dosquebradas | Dirección de Nutrición | 300124,252659,252638, 252643, 252649, 252654, 300108, 300104,252664,300095, 252669, 300122 | 210001000235.21 | Seca | Juego de pesas patrón para verificación de balanza de pie (portátil) |  |  |  | 1 | Calibración
2 | RISARALDA | CZ LA VIRGINIA | LA VIRGINIA | Intermedio | Carrera 6 No. 10 - 38 Barrio Restrepo | Dirección de Nutrición | 252658,300101,300126, 252642, 252637 | 5878102144668, 5878033167398, 5878033167319, 40930527 | Seca, Ohaus | Juego de pesas patrón para verificación de balanza de pie (portátil) |  |  |  | 1 | Calibración
2 | RISARALDA | CZ PEREIRA | PEREIRA | Facil | Carrera 8 No 42 -38 Piso 2 Oficina 216, CAIVAS ICBF , Pereira | Dirección de Nutrición | 300102, 300094, 300113,300129, 300121, 300107, 252657, 300106, 300120, 252636, 252641, 252647, 3000093, 252662, 300131, 252667, 300096 | 5878033167335, 4171721009, 2131721759, 5878033167494, 4171721009, 2131721759, 5878102144771, 210001000234, 210001000237,62 ST9215 OE-03, V11P3,Cilindricas, 213,Paralelepido,878,417 1721009, 418 1721009 | Seca, Brixco, Ohaus, Metroglobal | Juego de pesas patrón para verificación de balanza de pie (portátil) |  |  |  |  | Calibración
2 | RISARALDA | CZ PEREIRA | PEREIRA | Facil | Carrera 8 Bis No. 35 - 11 Pereira | Dirección de Nutrición | 300102, 300094, 300113,300129, 300121, 300107, 252657, 300106, 300120, 252636, 252641, 252647, 3000093, 252662, 300131, 252667, 300096 | 5878033167335, 4171721009, 2131721759, 5878033167494, 4171721009, 2131721759, 5878102144771, 210001000234, 210001000237,62 ST9215 OE-03, V11P3,Cilindricas, 213,Paralelepido,878,417 1721009, 418 1721009 | Seca, Brixco, Ohaus, Metroglobal | Juego de pesas patrón para verificación de balanza de pie (portátil) |  |  |  | 1 | Calibración
2 | RISARALDA | CZ BELEN DE UMBRIA | BELEN DE UMBRIA | Intermedio | Calle 9 No. 8 - 43 Centro Belén de Umbria | Dirección de Nutrición | 252656,300133,300125,300132,109465 | 38781022144075,5878033167452, 58781022144672,5878033167453, 5878053167390 | Seca | Infantometro portátil |  |  |  | 4 | Calibración
2 | RISARALDA | CZ DOS QUEBRADAS | DOS QUEBRADAS | Intermedio | Calle 18 No. 19 - 69 Barrio Santa Mónica Dosquebradas | Dirección de Nutrición | 300124,252659,252638, 252643, 252649, 252654, 300108, 300104,252664,300095, 252669, 300122 | 210001000235.21 | Seca | Infantometro portátil |  |  |  | 3 | Calibración
2 | RISARALDA | CZ LA VIRGINIA | LA VIRGINIA | Intermedio | Carrera 6 No. 10 - 38 Barrio Restrepo | Dirección de Nutrición | 252658,300101,300126, 252642, 252637 | 5878102144668, 5878033167398, 5878033167319, 40930527 | Seca, Ohaus | Infantometro portátil |  |  |  | 3 | Calibración
2 | RISARALDA | CZ PEREIRA | PEREIRA | Facil | Carrera 8 No 42 -38 Piso 2 Oficina 216, CAIVAS ICBF , Pereira | Dirección de Nutrición | 300102, 300094, 300113,300129, 300121, 300107, 252657, 300106, 300120, 252636, 252641, 252647, 3000093, 252662, 300131, 252667, 300096 | 5878033167335, 4171721009, 2131721759, 5878033167494, 4171721009, 2131721759, 5878102144771, 210001000234, 210001000237,62 ST9215 OE-03, V11P3,Cilindricas, 213,Paralelepido,878,417 1721009, 418 1721009 | Seca, Brixco, Ohaus, Metroglobal | Infantometro portátil |  |  |  | 1 | Calibración
2 | RISARALDA | CZ PEREIRA | PEREIRA | Facil | Carrera 8 Bis No. 35 - 11 Pereira | Dirección de Nutrición | 300102, 300094, 300113,300129, 300121, 300107, 252657, 300106, 300120, 252636, 252641, 252647, 3000093, 252662, 300131, 252667, 300096 | 5878033167335, 4171721009, 2131721759, 5878033167494, 4171721009, 2131721759, 5878102144771, 210001000234, 210001000237,62 ST9215 OE-03, V11P3,Cilindricas, 213,Paralelepido,878,417 1721009, 418 1721009 | Seca, Brixco, Ohaus, Metroglobal | Infantometro portátil |  |  |  | 5 | Calibración
2 | RISARALDA | CZ PEREIRA | PEREIRA | Facil | Carrera 8 Bis No. 35 - 11 Pereira | Dirección de Gestión Humana | No Aplica | No aplica | Tenso | Tensiómetro |  |  |  | 5 | Calibración
2 | RISARALDA | CZ PEREIRA | PEREIRA | Facil | Carrera 8 Bis No. 35 - 11 Pereira | Dirección de Gestión Humana | No Aplica | No aplica | lord | Tensiómetro |  |  |  | 2 | Calibración
2 | RISARALDA | CZ PEREIRA | PEREIRA | Facil | Carrera 8 Bis No. 35 - 11 Pereira | Dirección de Gestión Humana | No Aplica | No aplica | bokang | Tensiómetro |  |  |  | 2 | Calibración
2 | TOLIMA | CZ CHAPARRAL | CHAPARRAL | Intermedio | Avenida del Estudiante Oficinas Ica Calle 10 No. 6 - 18 Barrio Versalles | Dirección de Nutrición | 251038 251015 299991 299990 250967 250996 250944 300035 300034 300084 300083 250921 300013 300012 250898 | NO APLICA NO APLICA NO APLICA NO APLICA 210 14353 NO APLICA NO APLICA NO APLICA NO APLICA NO APLICA 40930206 5878035167583 5878035167547 5878102144656 | BRIXCO SECA SECA SECA METROGLOBAL METROGLOBAL SECA SECA SECA SECA SECA OHAUS SECA SECA SECA | Termometro para alimentos (trabajo) |  |  |  | 1 | Calibración
2 | TOLIMA | CZ ESPINAL | ESPINAL | Intermedio | calle 19 n 8-38 Barrio santa margarita Maria | Dirección de Nutrición | 299989 299988 299987 300033 300032 300031 300082 300081 300080 300011 300010 300009 2511013 250919 250994 250965 250896 250942 251013 | NO APLICA NO APLICA NO APLICA NO APLICA NO APLICA NO APLICA NO APLICA NO APLICA NO APLICA 5878033167323 5878033167407 5878033167329 NO APLICA 40930180 14354 214 5878102144598 191705229 14050823708G | SECA SECA SECA SECA SECA SECA SECA SECA SECA SECA SECA SECA Brixco Ohaus Metro Metro SECA SECA SECA | Termometro para alimentos (trabajo) |  |  |  | 1 | Calibración
2 | TOLIMA | CZ GALAN | IBAGUE | Facil | Manzana A; Entrada B. Barrio Galán Avenida del Sur | Dirección de Nutrición | 251037 299978 299977 299974 251014 250966 300041 250995 300022 300021 300018 250943 300071 300070 300067 250920 250897 300000 299999 299996 | CONT.1716/2013 NO APLICA NO APLICA NO APLICA NO APLICA 212 SN05 14356 NO APLICA NO APLICA NO APLICA NO APLICA NO APLICA NO APLICA NO APLICA CONT.1716/2013 5878102144628 5878033167330 5878033167347 5878033167418 | extech SECA SECA SECA SECA METRO METRO METRO SECA SECA SECA SECA SECA SECA SECA SIN SECA SECA SECA SECA | Termometro para alimentos (trabajo) |  |  |  | 1 | Calibración
2 | TOLIMA | CZ HONDA | HONDA | Intermedio | Carrera 14 # 7-31 Alto del Rosario-Antiguas Oficinas de Telecom | Dirección de Nutrición | 251034 251011 299986 299985 250963 250992 250940 300030 300029 300078 300008 300007 250894 | T-120 NO APLICA NO APLICA NO APLICA 167 14357 41721009 NO APLICA NO APLICA NO APLICA 5878035167531 5878035167642 587805814308400 | Brixco SECA SECA SECA SIN metro SECA SECA SECA SECA SECA SECA SECA | Termometro para alimentos (trabajo) |  |  |  | 1 | Calibración
2 | TOLIMA | CZ IBAGUE | IBAGUE | Facil | Avenida Carrera 5 No. 43 - 23 Piso 1 FrentePiscinas Olimpicas Barrio Restrepo | Dirección de Nutrición | 299980 299979 300024 300023 300073 300072 300002 300001 251035 250964 250993 | NO APLICA NO APLICA NO APLICA NO APLICA NO APLICA NO APLICA 5878033167497 5878102144646 NO APLICA 133 NO APLICA | seca seca seca seca seca seca seca seca Metrocal METRO METRO | Termometro para alimentos (trabajo) |  |  |  | 1 | Calibración
2 | TOLIMA | CZ JORDAN | IBAGUE | Facil | Carrera 11 No. 77-20 Edificio Frontera, Barrio San Francisco | Dirección de Nutrición | 300020 251008 299997 NO APLICA NO APLICA NO APLICA | 417172109 NO APLICA 587803316731 1721758 5878033167422 1721009 | SECA SECA SECA SECA SECA SECA | Termometro para alimentos (trabajo) |  |  |  | 1 | Calibración
2 | TOLIMA | CZ LERIDA | LERIDA | Intermedio | Glorieta frente al Hospital Santa Sofía | Dirección de Nutrición | 251030 251007 299984 299983 250959 250988 250936 300027 300028 300077 300076 250913 300006 | T-19 Cont. 1716/2013 NO APLICA NO APLICA 153 14358 Cont. 1716/2013 NO APLICA NO APLICA NO APLICA NO APLICA 40930157 NO APLICA | BRIXCO SECA SECA SECA METROGLOBAL METROGLOBAL SECA SECA SECA SECA SECA SECA SECA | Termometro para alimentos (trabajo) |  |  |  | 1 | Calibración
2 | TOLIMA | CZ LIBANO | LIBANO | Intermedio | Calle 6 No. 14 - 86 Barrio San José | Dirección de Nutrición | 251033 250916 251010 250893 250962 250991 250939 299981 299982 300075 300074 300004 300003 300026 300025 | TE070314 40930222 210001000234 5878102144580 219 1874 1721009 1721004 1721759 22089 22089 5878032167263 5878032167287 1721009 1721009 | TRERMOMETER OHAUS SECA SECA METRO METRO SECA SECA SECA SECA SECA SECA SECA SECA SECA | Termometro para alimentos (trabajo) |  |  |  | 1 | Calibración
2 | TOLIMA | CZ MELGAR | MELGAR | Facil | Calle 8 No. 19 - 10; 2 piso Centro Comercial Ulloa Plaza B. Avenida Cafam | Dirección de Nutrición | 251032 299994 300039 300087 250915 300017 | NO APLICA 213 1721759 417 1721009 NO APLICA 40930559 5878033167466 | Brixco Seca Seca Seca Ohaus Seca | Termometro para alimentos (trabajo) |  |  |  | 1 | Calibración
2 | TOLIMA | CZ PURIFICACION | PURIFICACION | Intermedio | Calle 7 No. 7A - 24 Centro Purificación | Dirección de Nutrición | 251052 251029 299993 299992 251005 250958 300037 300036 300086 300085 250934 250935 300015 300014 250912 NO APLICA NO APLICA NO APLICA | NO APLICA 12322089 12322089 NO APLICA CONT.1716/2013 12322089 12322089 NO APLICA CONT. 1590 DE 2015 S.N CONT. 1590 DE 2015 S.N NO APLICA 40930567 5878033167472 5878033167467 5878102144757 NO APLICA 1721759 1721009 | SIN SECA SECA SECA METROGLOBAL SECA SECA SECA SECA SECA METROGLOBAL OHAUS SECA SECA SECA SECA 354 SECA SECA | Termometro para alimentos (trabajo) |  |  |  | 13 | Calibración
2 | TOLIMA | CZ CHAPARRAL | CHAPARRAL | Intermedio | Avenida del Estudiante Oficinas Ica Calle 10 No. 6 - 18 Barrio Versalles | Dirección de Nutrición | 251038 251015 299991 299990 250967 250996 250944 300035 300034 300084 300083 250921 300013 300012 250898 | NO APLICA NO APLICA NO APLICA NO APLICA 210 14353 NO APLICA NO APLICA NO APLICA NO APLICA NO APLICA 40930206 5878035167583 5878035167547 5878102144656 | BRIXCO SECA SECA SECA METROGLOBAL METROGLOBAL SECA SECA SECA SECA SECA OHAUS SECA SECA SECA | Balanza pesa alimentos |  |  |  | 1 | Calibración
2 | TOLIMA | CZ ESPINAL | ESPINAL | Intermedio | calle 19 n 8-38 Barrio santa margarita Maria | Dirección de Nutrición | 299989 299988 299987 300033 300032 300031 300082 300081 300080 300011 300010 300009 2511013 250919 250994 250965 250896 250942 251013 | NO APLICA NO APLICA NO APLICA NO APLICA NO APLICA NO APLICA NO APLICA NO APLICA NO APLICA 5878033167323 5878033167407 5878033167329 NO APLICA 40930180 14354 214 5878102144598 191705229 14050823708G | SECA SECA SECA SECA SECA SECA SECA SECA SECA SECA SECA SECA Brixco Ohaus Metro Metro SECA SECA SECA | Balanza pesa alimentos |  |  |  | 1 | Calibración
2 | TOLIMA | CZ GALAN | IBAGUE | Facil | Manzana A; Entrada B. Barrio Galán Avenida del Sur | Dirección de Nutrición | 300020 251008 299997 NO APLICA NO APLICA NO APLICA | 417172109 NO APLICA 587803316731 1721758 5878033167422 1721009 | SECA SECA SECA SECA SECA SECA | Balanza pesa alimentos |  |  |  | 1 | Calibración
2 | TOLIMA | CZ HONDA | HONDA | Intermedio | Carrera 14 # 7-31 Alto del Rosario-Antiguas Oficinas de Telecom | Dirección de Nutrición | 251034 251011 299986 299985 250963 250992 250940 300030 300029 300078 300008 300007 250894 | T-120 NO APLICA NO APLICA NO APLICA 167 14357 41721009 NO APLICA NO APLICA NO APLICA 5878035167531 5878035167642 587805814308400 | Brixco SECA SECA SECA SIN metro SECA SECA SECA SECA SECA SECA SECA | Balanza pesa alimentos |  |  |  | 1 | Calibración
2 | TOLIMA | CZ IBAGUE | IBAGUE | Facil | Avenida Carrera 5 No. 43 - 23 Piso 1 FrentePiscinas Olimpicas Barrio Restrepo | Dirección de Nutrición | 300020 251008 299997 NO APLICA NO APLICA NO APLICA | 417172109 NO APLICA 587803316731 1721758 5878033167422 1721009 | SECA SECA SECA SECA SECA SECA | Balanza pesa alimentos |  |  |  | 1 | Calibración
2 | TOLIMA | CZ JORDAN | IBAGUE | Facil | Carrera 11 No. 77-20 Edificio Frontera, Barrio San Francisco | Dirección de Nutrición | 300020 251008 299997 NO APLICA NO APLICA NO APLICA | 417172109 NO APLICA 587803316731 1721758 5878033167422 1721009 | SECA SECA SECA SECA SECA SECA | Balanza pesa alimentos |  |  |  | 0 | Calibración
2 | TOLIMA | CZ LERIDA | LERIDA | Intermedio | Glorieta frente al Hospital Santa Sofía | Dirección de Nutrición | 251030 251007 299984 299983 250959 250988 250936 300027 300028 300077 300076 250913 300006 | T-19 Cont. 1716/2013 NO APLICA NO APLICA 153 14358 Cont. 1716/2013 NO APLICA NO APLICA NO APLICA NO APLICA 40930157 NO APLICA | BRIXCO SECA SECA SECA METROGLOBAL METROGLOBAL SECA SECA SECA SECA SECA SECA SECA | Balanza pesa alimentos |  |  |  | 1 | Calibración
2 | TOLIMA | CZ LIBANO | LIBANO | Intermedio | Calle 6 No. 14 - 86 Barrio San José | Dirección de Nutrición | 251033 250916 251010 250893 250962 250991 250939 299981 299982 300075 300074 300004 300003 300026 300025 | TE070314 40930222 210001000234 5878102144580 219 1874 1721009 1721004 1721759 22089 22089 5878032167263 5878032167287 1721009 1721009 | TRERMOMETER OHAUS SECA SECA METRO METRO SECA SECA SECA SECA SECA SECA SECA SECA SECA | Balanza pesa alimentos |  |  |  | 1 | Calibración
2 | TOLIMA | CZ MELGAR | MELGAR | Facil | Calle 8 No. 19 - 10; 2 piso Centro Comercial Ulloa Plaza B. Avenida Cafam | Dirección de Nutrición | 251032 299994 300039 300087 250915 300017 | NO APLICA 213 1721759 417 1721009 NO APLICA 40930559 5878033167466 | Brixco Seca Seca Seca Ohaus Seca | Balanza pesa alimentos |  |  |  | 1 | Calibración
2 | TOLIMA | CZ PURIFICACION | PURIFICACION | Intermedio | Calle 7 No. 7A - 24 Centro Purificación | Dirección de Nutrición | 251052 251029 299993 299992 251005 250958 300037 300036 300086 300085 250934 250935 300015 300014 250912 NO APLICA NO APLICA NO APLICA | NO APLICA 12322089 12322089 NO APLICA CONT.1716/2013 12322089 12322089 NO APLICA CONT. 1590 DE 2015 S.N CONT. 1590 DE 2015 S.N NO APLICA 40930567 5878033167472 5878033167467 5878102144757 NO APLICA 1721759 1721009 | SIN SECA SECA SECA METROGLOBAL SECA SECA SECA SECA SECA METROGLOBAL OHAUS SECA SECA SECA SECA 354 SECA SECA | Balanza pesa alimentos |  |  |  | 13 | Calibración
2 | TOLIMA | CZ CHAPARRAL | CHAPARRAL | Intermedio | Avenida del Estudiante Oficinas Ica Calle 10 No. 6 - 18 Barrio Versalles | Dirección de Nutrición | 251038 251015 299991 299990 250967 250996 250944 300035 300034 300084 300083 250921 300013 300012 250898 | NO APLICA NO APLICA NO APLICA NO APLICA 210 14353 NO APLICA NO APLICA NO APLICA NO APLICA NO APLICA 40930206 5878035167583 5878035167547 5878102144656 | BRIXCO SECA SECA SECA METROGLOBAL METROGLOBAL SECA SECA SECA SECA SECA OHAUS SECA SECA SECA | Juego de pesas patrón para verificación de balanza pesa alimentos |  |  |  | 1 | Calibración
2 | TOLIMA | CZ ESPINAL | ESPINAL | Intermedio | calle 19 n 8-38 Barrio santa margarita Maria | Dirección de Nutrición | 299989 299988 299987 300033 300032 300031 300082 300081 300080 300011 300010 300009 2511013 250919 250994 250965 250896 250942 251013 | NO APLICA NO APLICA NO APLICA NO APLICA NO APLICA NO APLICA NO APLICA NO APLICA NO APLICA 5878033167323 5878033167407 5878033167329 NO APLICA 40930180 14354 214 5878102144598 191705229 14050823708G | SECA SECA SECA SECA SECA SECA SECA SECA SECA SECA SECA SECA Brixco Ohaus Metro Metro SECA SECA SECA | Juego de pesas patrón para verificación de balanza pesa alimentos |  |  |  | 1 | Calibración
2 | TOLIMA | CZ GALAN | IBAGUE | Facil | Manzana A; Entrada B. Barrio Galán Avenida del Sur | Dirección de Nutrición | 300020 251008 299997 NO APLICA NO APLICA NO APLICA | 417172109 NO APLICA 587803316731 1721758 5878033167422 1721009 | SECA SECA SECA SECA SECA SECA | Juego de pesas patrón para verificación de balanza pesa alimentos |  |  |  | 1 | Calibración
2 | TOLIMA | CZ HONDA | HONDA | Intermedio | Carrera 14 # 7-31 Alto del Rosario-Antiguas Oficinas de Telecom | Dirección de Nutrición | 251034 251011 299986 299985 250963 250992 250940 300030 300029 300078 300008 300007 250894 | T-120 NO APLICA NO APLICA NO APLICA 167 14357 41721009 NO APLICA NO APLICA NO APLICA 5878035167531 5878035167642 587805814308400 | Brixco SECA SECA SECA SIN metro SECA SECA SECA SECA SECA SECA SECA | Juego de pesas patrón para verificación de balanza pesa alimentos |  |  |  | 1 | Calibración
2 | TOLIMA | CZ IBAGUE | IBAGUE | Facil | Avenida Carrera 5 No. 43 - 23 Piso 1 FrentePiscinas Olimpicas Barrio Restrepo | Dirección de Nutrición | 300020 251008 299997 NO APLICA NO APLICA NO APLICA | 417172109 NO APLICA 587803316731 1721758 5878033167422 1721009 | SECA SECA SECA SECA SECA SECA | Juego de pesas patrón para verificación de balanza pesa alimentos |  |  |  | 1 | Calibración
2 | TOLIMA | CZ JORDAN | IBAGUE | Facil | Carrera 11 No. 77-20 Edificio Frontera, Barrio San Francisco | Dirección de Nutrición | 300020 251008 299997 NO APLICA NO APLICA NO APLICA | 417172109 NO APLICA 587803316731 1721758 5878033167422 1721009 | SECA SECA SECA SECA SECA SECA | Juego de pesas patrón para verificación de balanza pesa alimentos |  |  |  | 0 | Calibración
2 | TOLIMA | CZ LERIDA | LERIDA | Intermedio | Glorieta frente al Hospital Santa Sofía | Dirección de Nutrición | 251030 251007 299984 299983 250959 250988 250936 300027 300028 300077 300076 250913 300006 | T-19 Cont. 1716/2013 NO APLICA NO APLICA 153 14358 Cont. 1716/2013 NO APLICA NO APLICA NO APLICA NO APLICA 40930157 NO APLICA | BRIXCO SECA SECA SECA METROGLOBAL METROGLOBAL SECA SECA SECA SECA SECA SECA SECA | Juego de pesas patrón para verificación de balanza pesa alimentos |  |  |  | 1 | Calibración
2 | TOLIMA | CZ LIBANO | LIBANO | Intermedio | Calle 6 No. 14 - 86 Barrio San José | Dirección de Nutrición | 251033 250916 251010 250893 250962 250991 250939 299981 299982 300075 300074 300004 300003 300026 300025 | TE070314 40930222 210001000234 5878102144580 219 1874 1721009 1721004 1721759 22089 22089 5878032167263 5878032167287 1721009 1721009 | TRERMOMETER OHAUS SECA SECA METRO METRO SECA SECA SECA SECA SECA SECA SECA SECA SECA | Juego de pesas patrón para verificación de balanza pesa alimentos |  |  |  | 1 | Calibración
2 | TOLIMA | CZ MELGAR | MELGAR | Facil | Calle 8 No. 19 - 10; 2 piso Centro Comercial Ulloa Plaza B. Avenida Cafam | Dirección de Nutrición | 251032 299994 300039 300087 250915 300017 | NO APLICA 213 1721759 417 1721009 NO APLICA 40930559 5878033167466 | Brixco Seca Seca Seca Ohaus Seca | Juego de pesas patrón para verificación de balanza pesa alimentos |  |  |  | 1 | Calibración
2 | TOLIMA | CZ PURIFICACION | PURIFICACION | Intermedio | Calle 7 No. 7A - 24 Centro Purificación | Dirección de Nutrición | 251052 251029 299993 299992 251005 250958 300037 300036 300086 300085 250934 250935 300015 300014 250912 NO APLICA NO APLICA NO APLICA | NO APLICA 12322089 12322089 NO APLICA CONT.1716/2013 12322089 12322089 NO APLICA CONT. 1590 DE 2015 S.N CONT. 1590 DE 2015 S.N NO APLICA 40930567 5878033167472 5878033167467 5878102144757 NO APLICA 1721759 1721009 | SIN SECA SECA SECA METROGLOBAL SECA SECA SECA SECA SECA METROGLOBAL OHAUS SECA SECA SECA SECA 354 SECA SECA | Juego de pesas patrón para verificación de balanza pesa alimentos |  |  |  | 8 | Calibración
2 | TOLIMA | CZ CHAPARRAL | CHAPARRAL | Intermedio | Avenida del Estudiante Oficinas Ica Calle 10 No. 6 - 18 Barrio Versalles | Dirección de Nutrición | 251038 251015 299991 299990 250967 250996 250944 300035 300034 300084 300083 250921 300013 300012 250898 | NO APLICA NO APLICA NO APLICA NO APLICA 210 14353 NO APLICA NO APLICA NO APLICA NO APLICA NO APLICA 40930206 5878035167583 5878035167547 5878102144656 | BRIXCO SECA SECA SECA METROGLOBAL METROGLOBAL SECA SECA SECA SECA SECA OHAUS SECA SECA SECA | Tallimetro portátil |  |  |  | 3 | Calibración
2 | TOLIMA | CZ ESPINAL | ESPINAL | Intermedio | calle 19 n 8-38 Barrio santa margarita Maria | Dirección de Nutrición | 299989 299988 299987 300033 300032 300031 300082 300081 300080 300011 300010 300009 2511013 250919 250994 250965 250896 250942 251013 | NO APLICA NO APLICA NO APLICA NO APLICA NO APLICA NO APLICA NO APLICA NO APLICA NO APLICA 5878033167323 5878033167407 5878033167329 NO APLICA 40930180 14354 214 5878102144598 191705229 14050823708G | SECA SECA SECA SECA SECA SECA SECA SECA SECA SECA SECA SECA Brixco Ohaus Metro Metro SECA SECA SECA | Tallimetro portátil |  |  |  | 6 | Calibración
2 | TOLIMA | CZ GALAN | IBAGUE | Facil | Manzana A; Entrada B. Barrio Galán Avenida del Sur | Dirección de Nutrición | 300020 251008 299997 NO APLICA NO APLICA NO APLICA | 417172109 NO APLICA 587803316731 1721758 5878033167422 1721009 | SECA SECA SECA SECA SECA SECA | Tallimetro portátil |  |  |  | 4 | Calibración
2 | TOLIMA | CZ HONDA | HONDA | Intermedio | Carrera 14 # 7-31 Alto del Rosario-Antiguas Oficinas de Telecom | Dirección de Nutrición | 251034 251011 299986 299985 250963 250992 250940 300030 300029 300078 300008 300007 250894 | T-120 NO APLICA NO APLICA NO APLICA 167 14357 41721009 NO APLICA NO APLICA NO APLICA 5878035167531 5878035167642 587805814308400 | Brixco SECA SECA SECA SIN metro SECA SECA SECA SECA SECA SECA SECA | Tallimetro portátil |  |  |  | 3 | Calibración
2 | TOLIMA | CZ IBAGUE | IBAGUE | Facil | Avenida Carrera 5 No. 43 - 23 Piso 1 FrentePiscinas Olimpicas Barrio Restrepo | Dirección de Nutrición | 300020 251008 299997 NO APLICA NO APLICA NO APLICA | 417172109 NO APLICA 587803316731 1721758 5878033167422 1721009 | SECA SECA SECA SECA SECA SECA | Tallimetro portátil |  |  |  | 4 | Calibración
2 | TOLIMA | CZ JORDAN | IBAGUE | Facil | Carrera 11 No. 77-20 Edificio Frontera, Barrio San Francisco | Dirección de Nutrición | 300020 251008 299997 NO APLICA NO APLICA NO APLICA | 417172109 NO APLICA 587803316731 1721758 5878033167422 1721009 | SECA SECA SECA SECA SECA SECA | Tallimetro portátil |  |  |  | 3 | Calibración
2 | TOLIMA | CZ LERIDA | LERIDA | Intermedio | Glorieta frente al Hospital Santa Sofía | Dirección de Nutrición | 251030 251007 299984 299983 250959 250988 250936 300027 300028 300077 300076 250913 300006 | T-19 Cont. 1716/2013 NO APLICA NO APLICA 153 14358 Cont. 1716/2013 NO APLICA NO APLICA NO APLICA NO APLICA 40930157 NO APLICA | BRIXCO SECA SECA SECA METROGLOBAL METROGLOBAL SECA SECA SECA SECA SECA SECA SECA | Tallimetro portátil |  |  |  | 3 | Calibración
2 | TOLIMA | CZ LIBANO | LIBANO | Intermedio | Calle 6 No. 14 - 86 Barrio San José | Dirección de Nutrición | 251033 250916 251010 250893 250962 250991 250939 299981 299982 300075 300074 300004 300003 300026 300025 | TE070314 40930222 210001000234 5878102144580 219 1874 1721009 1721004 1721759 22089 22089 5878032167263 5878032167287 1721009 1721009 | TRERMOMETER OHAUS SECA SECA METRO METRO SECA SECA SECA SECA SECA SECA SECA SECA SECA | Tallimetro portátil |  |  |  | 1 | Calibración
2 | TOLIMA | CZ MELGAR | MELGAR | Facil | Calle 8 No. 19 - 10; 2 piso Centro Comercial Ulloa Plaza B. Avenida Cafam | Dirección de Nutrición | 251032 299994 300039 300087 250915 300017 | NO APLICA 213 1721759 417 1721009 NO APLICA 40930559 5878033167466 | Brixco Seca Seca Seca Ohaus Seca | Tallimetro portátil |  |  |  | 1 | Calibración
2 | TOLIMA | CZ PURIFICACION | PURIFICACION | Intermedio | Calle 7 No. 7A - 24 Centro Purificación | Dirección de Nutrición | 251052 251029 299993 299992 251005 250958 300037 300036 300086 300085 250934 250935 300015 300014 250912 NO APLICA NO APLICA NO APLICA | NO APLICA 12322089 12322089 NO APLICA CONT.1716/2013 12322089 12322089 NO APLICA CONT. 1590 DE 2015 S.N CONT. 1590 DE 2015 S.N NO APLICA 40930567 5878033167472 5878033167467 5878102144757 NO APLICA 1721759 1721009 | SIN SECA SECA SECA METROGLOBAL SECA SECA SECA SECA SECA METROGLOBAL OHAUS SECA SECA SECA SECA 354 SECA SECA | Tallimetro portátil |  |  |  | 15 | Calibración
2 | TOLIMA | CZ CHAPARRAL | CHAPARRAL | Intermedio | Avenida del Estudiante Oficinas Ica Calle 10 No. 6 - 18 Barrio Versalles | Dirección de Nutrición | 251038 251015 299991 299990 250967 250996 250944 300035 300034 300084 300083 250921 300013 300012 250898 | NO APLICA NO APLICA NO APLICA NO APLICA 210 14353 NO APLICA NO APLICA NO APLICA NO APLICA NO APLICA 40930206 5878035167583 5878035167547 5878102144656 | BRIXCO SECA SECA SECA METROGLOBAL METROGLOBAL SECA SECA SECA SECA SECA OHAUS SECA SECA SECA | Balanza pesa bebé |  |  |  | 2 | Calibración
2 | TOLIMA | CZ ESPINAL | ESPINAL | Intermedio | calle 19 n 8-38 Barrio santa margarita Maria | Dirección de Nutrición | 299989 299988 299987 300033 300032 300031 300082 300081 300080 300011 300010 300009 2511013 250919 250994 250965 250896 250942 251013 | NO APLICA NO APLICA NO APLICA NO APLICA NO APLICA NO APLICA NO APLICA NO APLICA NO APLICA 5878033167323 5878033167407 5878033167329 NO APLICA 40930180 14354 214 5878102144598 191705229 14050823708G | SECA SECA SECA SECA SECA SECA SECA SECA SECA SECA SECA SECA Brixco Ohaus Metro Metro SECA SECA SECA | Balanza pesa bebé |  |  |  | 2 | Calibración
2 | TOLIMA | CZ GALAN | IBAGUE | Facil | Manzana A; Entrada B. Barrio Galán Avenida del Sur | Dirección de Nutrición | 300020 251008 299997 NO APLICA NO APLICA NO APLICA | 417172109 NO APLICA 587803316731 1721758 5878033167422 1721009 | SECA SECA SECA SECA SECA SECA | Balanza pesa bebé |  |  |  | 2 | Calibración
2 | TOLIMA | CZ HONDA | HONDA | Intermedio | Carrera 14 # 7-31 Alto del Rosario-Antiguas Oficinas de Telecom | Dirección de Nutrición | 251034 251011 299986 299985 250963 250992 250940 300030 300029 300078 300008 300007 250894 | T-120 NO APLICA NO APLICA NO APLICA 167 14357 41721009 NO APLICA NO APLICA NO APLICA 5878035167531 5878035167642 587805814308400 | Brixco SECA SECA SECA SIN metro SECA SECA SECA SECA SECA SECA SECA | Balanza pesa bebé |  |  |  | 2 | Calibración
2 | TOLIMA | CZ IBAGUE | IBAGUE | Facil | Avenida Carrera 5 No. 43 - 23 Piso 1 FrentePiscinas Olimpicas Barrio Restrepo | Dirección de Nutrición | 300020 251008 299997 NO APLICA NO APLICA NO APLICA | 417172109 NO APLICA 587803316731 1721758 5878033167422 1721009 | SECA SECA SECA SECA SECA SECA | Balanza pesa bebé |  |  |  | 0 | Calibración
2 | TOLIMA | CZ JORDAN | IBAGUE | Facil | Carrera 11 No. 77-20 Edificio Frontera, Barrio San Francisco | Dirección de Nutrición | 300020 251008 299997 NO APLICA NO APLICA NO APLICA | 417172109 NO APLICA 587803316731 1721758 5878033167422 1721009 | SECA SECA SECA SECA SECA SECA | Balanza pesa bebé |  |  |  | 1 | Calibración
2 | TOLIMA | CZ LERIDA | LERIDA | Intermedio | Glorieta frente al Hospital Santa Sofía | Dirección de Nutrición | 251030 251007 299984 299983 250959 250988 250936 300027 300028 300077 300076 250913 300006 | T-19 Cont. 1716/2013 NO APLICA NO APLICA 153 14358 Cont. 1716/2013 NO APLICA NO APLICA NO APLICA NO APLICA 40930157 NO APLICA | BRIXCO SECA SECA SECA METROGLOBAL METROGLOBAL SECA SECA SECA SECA SECA SECA SECA | Balanza pesa bebé |  |  |  | 1 | Calibración
2 | TOLIMA | CZ LIBANO | LIBANO | Intermedio | Calle 6 No. 14 - 86 Barrio San José | Dirección de Nutrición | 251033 250916 251010 250893 250962 250991 250939 299981 299982 300075 300074 300004 300003 300026 300025 | TE070314 40930222 210001000234 5878102144580 219 1874 1721009 1721004 1721759 22089 22089 5878032167263 5878032167287 1721009 1721009 | TRERMOMETER OHAUS SECA SECA METRO METRO SECA SECA SECA SECA SECA SECA SECA SECA SECA | Balanza pesa bebé |  |  |  | 1 | Calibración
2 | TOLIMA | CZ MELGAR | MELGAR | Facil | Calle 8 No. 19 - 10; 2 piso Centro Comercial Ulloa Plaza B. Avenida Cafam | Dirección de Nutrición | 251032 299994 300039 300087 250915 300017 | NO APLICA 213 1721759 417 1721009 NO APLICA 40930559 5878033167466 | Brixco Seca Seca Seca Ohaus Seca | Balanza pesa bebé |  |  |  | 1 | Calibración
2 | TOLIMA | CZ PURIFICACION | PURIFICACION | Intermedio | Calle 7 No. 7A - 24 Centro Purificación | Dirección de Nutrición | 251052 251029 299993 299992 251005 250958 300037 300036 300086 300085 250934 250935 300015 300014 250912 NO APLICA NO APLICA NO APLICA | NO APLICA 12322089 12322089 NO APLICA CONT.1716/2013 12322089 12322089 NO APLICA CONT. 1590 DE 2015 S.N CONT. 1590 DE 2015 S.N NO APLICA 40930567 5878033167472 5878033167467 5878102144757 NO APLICA 1721759 1721009 | SIN SECA SECA SECA METROGLOBAL SECA SECA SECA SECA SECA METROGLOBAL OHAUS SECA SECA SECA SECA 354 SECA SECA | Balanza pesa bebé |  |  |  | 1 | Calibración
2 | TOLIMA | CZ CHAPARRAL | CHAPARRAL | Intermedio | Avenida del Estudiante Oficinas Ica Calle 10 No. 6 - 18 Barrio Versalles | Dirección de Nutrición | 251038 251015 299991 299990 250967 250996 250944 300035 300034 300084 300083 250921 300013 300012 250898 | NO APLICA NO APLICA NO APLICA NO APLICA 210 14353 NO APLICA NO APLICA NO APLICA NO APLICA NO APLICA 40930206 5878035167583 5878035167547 5878102144656 | BRIXCO SECA SECA SECA METROGLOBAL METROGLOBAL SECA SECA SECA SECA SECA OHAUS SECA SECA SECA | Balanza de pie portátil |  |  |  | 3 | Calibración
2 | TOLIMA | CZ ESPINAL | ESPINAL | Intermedio | calle 19 n 8-38 Barrio santa margarita Maria | Dirección de Nutrición | 299989 299988 299987 300033 300032 300031 300082 300081 300080 300011 300010 300009 2511013 250919 250994 250965 250896 250942 251013 | NO APLICA NO APLICA NO APLICA NO APLICA NO APLICA NO APLICA NO APLICA NO APLICA NO APLICA 5878033167323 5878033167407 5878033167329 NO APLICA 40930180 14354 214 5878102144598 191705229 14050823708G | SECA SECA SECA SECA SECA SECA SECA SECA SECA SECA SECA SECA Brixco Ohaus Metro Metro SECA SECA SECA | Balanza de pie portátil |  |  |  | 7 | Calibración
2 | TOLIMA | CZ GALAN | IBAGUE | Facil | Manzana A; Entrada B. Barrio Galán Avenida del Sur | Dirección de Nutrición | 300020 251008 299997 NO APLICA NO APLICA NO APLICA | 417172109 NO APLICA 587803316731 1721758 5878033167422 1721009 | SECA SECA SECA SECA SECA SECA | Balanza de pie portátil |  |  |  | 4 | Calibración
2 | TOLIMA | CZ HONDA | HONDA | Intermedio | Carrera 14 # 7-31 Alto del Rosario-Antiguas Oficinas de Telecom | Dirección de Nutrición | 251034 251011 299986 299985 250963 250992 250940 300030 300029 300078 300008 300007 250894 | T-120 NO APLICA NO APLICA NO APLICA 167 14357 41721009 NO APLICA NO APLICA NO APLICA 5878035167531 5878035167642 587805814308400 | Brixco SECA SECA SECA SIN metro SECA SECA SECA SECA SECA SECA SECA | Balanza de pie portátil |  |  |  | 3 | Calibración
2 | TOLIMA | CZ IBAGUE | IBAGUE | Facil | Avenida Carrera 5 No. 43 - 23 Piso 1 FrentePiscinas Olimpicas Barrio Restrepo | Dirección de Nutrición | 300020 251008 299997 NO APLICA NO APLICA NO APLICA | 417172109 NO APLICA 587803316731 1721758 5878033167422 1721009 | SECA SECA SECA SECA SECA SECA | Balanza de pie portátil |  |  |  | 4 | Calibración
2 | TOLIMA | CZ JORDAN | IBAGUE | Facil | Carrera 11 No. 77-20 Edificio Frontera, Barrio San Francisco | Dirección de Nutrición | 300020 251008 299997 NO APLICA NO APLICA NO APLICA | 417172109 NO APLICA 587803316731 1721758 5878033167422 1721009 | SECA SECA SECA SECA SECA SECA | Balanza de pie portátil |  |  |  | 3 | Calibración
2 | TOLIMA | CZ LERIDA | LERIDA | Intermedio | Glorieta frente al Hospital Santa Sofía | Dirección de Nutrición | 251030 251007 299984 299983 250959 250988 250936 300027 300028 300077 300076 250913 300006 | T-19 Cont. 1716/2013 NO APLICA NO APLICA 153 14358 Cont. 1716/2013 NO APLICA NO APLICA NO APLICA NO APLICA 40930157 NO APLICA | BRIXCO SECA SECA SECA METROGLOBAL METROGLOBAL SECA SECA SECA SECA SECA SECA SECA | Balanza de pie portátil |  |  |  | 3 | Calibración
2 | TOLIMA | CZ LIBANO | LIBANO | Intermedio | Calle 6 No. 14 - 86 Barrio San José | Dirección de Nutrición | 251033 250916 251010 250893 250962 250991 250939 299981 299982 300075 300074 300004 300003 300026 300025 | TE070314 40930222 210001000234 5878102144580 219 1874 1721009 1721004 1721759 22089 22089 5878032167263 5878032167287 1721009 1721009 | TRERMOMETER OHAUS SECA SECA METRO METRO SECA SECA SECA SECA SECA SECA SECA SECA SECA | Balanza de pie portátil |  |  |  | 2 | Calibración
2 | TOLIMA | CZ MELGAR | MELGAR | Facil | Calle 8 No. 19 - 10; 2 piso Centro Comercial Ulloa Plaza B. Avenida Cafam | Dirección de Nutrición | 251032 299994 300039 300087 250915 300017 | NO APLICA 213 1721759 417 1721009 NO APLICA 40930559 5878033167466 | Brixco Seca Seca Seca Ohaus Seca | Balanza de pie portátil |  |  |  | 1 | Calibración
2 | TOLIMA | CZ PURIFICACION | PURIFICACION | Intermedio | Calle 7 No. 7A - 24 Centro Purificación | Dirección de Nutrición | 251052 251029 299993 299992 251005 250958 300037 300036 300086 300085 250934 250935 300015 300014 250912 NO APLICA NO APLICA NO APLICA | NO APLICA 12322089 12322089 NO APLICA CONT.1716/2013 12322089 12322089 NO APLICA CONT. 1590 DE 2015 S.N CONT. 1590 DE 2015 S.N NO APLICA 40930567 5878033167472 5878033167467 5878102144757 NO APLICA 1721759 1721009 | SIN SECA SECA SECA METROGLOBAL SECA SECA SECA SECA SECA METROGLOBAL OHAUS SECA SECA SECA SECA 354 SECA SECA | Balanza de pie portátil |  |  |  | 13 | Calibración
2 | TOLIMA | CZ CHAPARRAL | CHAPARRAL | Intermedio | Avenida del Estudiante Oficinas Ica Calle 10 No. 6 - 18 Barrio Versalles | Dirección de Nutrición | 251038 251015 299991 299990 250967 250996 250944 300035 300034 300084 300083 250921 300013 300012 250898 | NO APLICA NO APLICA NO APLICA NO APLICA 210 14353 NO APLICA NO APLICA NO APLICA NO APLICA NO APLICA 40930206 5878035167583 5878035167547 5878102144656 | BRIXCO SECA SECA SECA METROGLOBAL METROGLOBAL SECA SECA SECA SECA SECA OHAUS SECA SECA SECA | Juego de pesas patrón para verificación de balanza de pie (portátil) |  |  |  | 1 | Calibración
2 | TOLIMA | CZ ESPINAL | ESPINAL | Intermedio | calle 19 n 8-38 Barrio santa margarita Maria | Dirección de Nutrición | 299989 299988 299987 300033 300032 300031 300082 300081 300080 300011 300010 300009 2511013 250919 250994 250965 250896 250942 251013 | NO APLICA NO APLICA NO APLICA NO APLICA NO APLICA NO APLICA NO APLICA NO APLICA NO APLICA 5878033167323 5878033167407 5878033167329 NO APLICA 40930180 14354 214 5878102144598 191705229 14050823708G | SECA SECA SECA SECA SECA SECA SECA SECA SECA SECA SECA SECA Brixco Ohaus Metro Metro SECA SECA SECA | Juego de pesas patrón para verificación de balanza de pie (portátil) |  |  |  | 1 | Calibración
2 | TOLIMA | CZ GALAN | IBAGUE | Facil | Manzana A; Entrada B. Barrio Galán Avenida del Sur | Dirección de Nutrición | 300020 251008 299997 NO APLICA NO APLICA NO APLICA | 417172109 NO APLICA 587803316731 1721758 5878033167422 1721009 | SECA SECA SECA SECA SECA SECA | Juego de pesas patrón para verificación de balanza de pie (portátil) |  |  |  | 2 | Calibración
2 | TOLIMA | CZ HONDA | HONDA | Intermedio | Carrera 14 # 7-31 Alto del Rosario-Antiguas Oficinas de Telecom | Dirección de Nutrición | 251034 251011 299986 299985 250963 250992 250940 300030 300029 300078 300008 300007 250894 | T-120 NO APLICA NO APLICA NO APLICA 167 14357 41721009 NO APLICA NO APLICA NO APLICA 5878035167531 5878035167642 587805814308400 | Brixco SECA SECA SECA SIN metro SECA SECA SECA SECA SECA SECA SECA | Juego de pesas patrón para verificación de balanza de pie (portátil) |  |  |  | 1 | Calibración
2 | TOLIMA | CZ IBAGUE | IBAGUE | Facil | Avenida Carrera 5 No. 43 - 23 Piso 1 FrentePiscinas Olimpicas Barrio Restrepo | Dirección de Nutrición | 300020 251008 299997 NO APLICA NO APLICA NO APLICA | 417172109 NO APLICA 587803316731 1721758 5878033167422 1721009 | SECA SECA SECA SECA SECA SECA | Juego de pesas patrón para verificación de balanza de pie (portátil) |  |  |  | 1 | Calibración
2 | TOLIMA | CZ JORDAN | IBAGUE | Facil | Carrera 11 No. 77-20 Edificio Frontera, Barrio San Francisco | Dirección de Nutrición | 300020 251008 299997 NO APLICA NO APLICA NO APLICA | 417172109 NO APLICA 587803316731 1721758 5878033167422 1721009 | SECA SECA SECA SECA SECA SECA | Juego de pesas patrón para verificación de balanza de pie (portátil) |  |  |  | 1 | Calibración
2 | TOLIMA | CZ LERIDA | LERIDA | Intermedio | Glorieta frente al Hospital Santa Sofía | Dirección de Nutrición | 251030 251007 299984 299983 250959 250988 250936 300027 300028 300077 300076 250913 300006 | T-19 Cont. 1716/2013 NO APLICA NO APLICA 153 14358 Cont. 1716/2013 NO APLICA NO APLICA NO APLICA NO APLICA 40930157 NO APLICA | BRIXCO SECA SECA SECA METROGLOBAL METROGLOBAL SECA SECA SECA SECA SECA SECA SECA | Juego de pesas patrón para verificación de balanza de pie (portátil) |  |  |  | 1 | Calibración
2 | TOLIMA | CZ LIBANO | LIBANO | Intermedio | Calle 6 No. 14 - 86 Barrio San José | Dirección de Nutrición | 251033 250916 251010 250893 250962 250991 250939 299981 299982 300075 300074 300004 300003 300026 300025 | TE070314 40930222 210001000234 5878102144580 219 1874 1721009 1721004 1721759 22089 22089 5878032167263 5878032167287 1721009 1721009 | TRERMOMETER OHAUS SECA SECA METRO METRO SECA SECA SECA SECA SECA SECA SECA SECA SECA | Juego de pesas patrón para verificación de balanza de pie (portátil) |  |  |  | 1 | Calibración
2 | TOLIMA | CZ MELGAR | MELGAR | Facil | Calle 8 No. 19 - 10; 2 piso Centro Comercial Ulloa Plaza B. Avenida Cafam | Dirección de Nutrición | 251032 299994 300039 300087 250915 300017 | NO APLICA 213 1721759 417 1721009 NO APLICA 40930559 5878033167466 | Brixco Seca Seca Seca Ohaus Seca | Juego de pesas patrón para verificación de balanza de pie (portátil) |  |  |  | 1 | Calibración
2 | TOLIMA | CZ PURIFICACION | PURIFICACION | Intermedio | Calle 7 No. 7A - 24 Centro Purificación | Dirección de Nutrición | 251052 251029 299993 299992 251005 250958 300037 300036 300086 300085 250934 250935 300015 300014 250912 NO APLICA NO APLICA NO APLICA | NO APLICA 12322089 12322089 NO APLICA CONT.1716/2013 12322089 12322089 NO APLICA CONT. 1590 DE 2015 S.N CONT. 1590 DE 2015 S.N NO APLICA 40930567 5878033167472 5878033167467 5878102144757 NO APLICA 1721759 1721009 | SIN SECA SECA SECA METROGLOBAL SECA SECA SECA SECA SECA METROGLOBAL OHAUS SECA SECA SECA SECA 354 SECA SECA | Juego de pesas patrón para verificación de balanza de pie (portátil) |  |  |  | 11 | Calibración
2 | TOLIMA | CZ CHAPARRAL | CHAPARRAL | Intermedio | Avenida del Estudiante Oficinas Ica Calle 10 No. 6 - 18 Barrio Versalles | Dirección de Nutrición | 251038 251015 299991 299990 250967 250996 250944 300035 300034 300084 300083 250921 300013 300012 250898 | NO APLICA NO APLICA NO APLICA NO APLICA 210 14353 NO APLICA NO APLICA NO APLICA NO APLICA NO APLICA 40930206 5878035167583 5878035167547 5878102144656 | BRIXCO SECA SECA SECA METROGLOBAL METROGLOBAL SECA SECA SECA SECA SECA OHAUS SECA SECA SECA | Infantometro portátil |  |  |  | 3 | Calibración
2 | TOLIMA | CZ ESPINAL | ESPINAL | Intermedio | calle 19 n 8-38 Barrio santa margarita Maria | Dirección de Nutrición | 299989 299988 299987 300033 300032 300031 300082 300081 300080 300011 300010 300009 2511013 250919 250994 250965 250896 250942 251013 | NO APLICA NO APLICA NO APLICA NO APLICA NO APLICA NO APLICA NO APLICA NO APLICA NO APLICA 5878033167323 5878033167407 5878033167329 NO APLICA 40930180 14354 214 5878102144598 191705229 14050823708G | SECA SECA SECA SECA SECA SECA SECA SECA SECA SECA SECA SECA Brixco Ohaus Metro Metro SECA SECA SECA | Infantometro portátil |  |  |  | 4 | Calibración
2 | TOLIMA | CZ GALAN | IBAGUE | Facil | Manzana A; Entrada B. Barrio Galán Avenida del Sur | Dirección de Nutrición | 300020 251008 299997 NO APLICA NO APLICA NO APLICA | 417172109 NO APLICA 587803316731 1721758 5878033167422 1721009 | SECA SECA SECA SECA SECA SECA | Infantometro portátil |  |  |  | 4 | Calibración
2 | TOLIMA | CZ HONDA | HONDA | Intermedio | Carrera 14 # 7-31 Alto del Rosario-Antiguas Oficinas de Telecom | Dirección de Nutrición | 251034 251011 299986 299985 250963 250992 250940 300030 300029 300078 300008 300007 250894 | T-120 NO APLICA NO APLICA NO APLICA 167 14357 41721009 NO APLICA NO APLICA NO APLICA 5878035167531 5878035167642 587805814308400 | Brixco SECA SECA SECA SIN metro SECA SECA SECA SECA SECA SECA SECA | Infantometro portátil |  |  |  | 3 | Calibración
2 | TOLIMA | CZ IBAGUE | IBAGUE | Facil | Avenida Carrera 5 No. 43 - 23 Piso 1 FrentePiscinas Olimpicas Barrio Restrepo | Dirección de Nutrición | 300020 251008 299997 NO APLICA NO APLICA NO APLICA | 417172109 NO APLICA 587803316731 1721758 5878033167422 1721009 | SECA SECA SECA SECA SECA SECA | Infantometro portátil |  |  |  | 4 | Calibración
2 | TOLIMA | CZ JORDAN | IBAGUE | Facil | Carrera 11 No. 77-20 Edificio Frontera, Barrio San Francisco | Dirección de Nutrición | 300020 251008 299997 NO APLICA NO APLICA NO APLICA | 417172109 NO APLICA 587803316731 1721758 5878033167422 1721009 | SECA SECA SECA SECA SECA SECA | Infantometro portátil |  |  |  | 3 | Calibración
2 | TOLIMA | CZ LERIDA | LERIDA | Intermedio | Glorieta frente al Hospital Santa Sofía | Dirección de Nutrición | 251030 251007 299984 299983 250959 250988 250936 300027 300028 300077 300076 250913 300006 | T-19 Cont. 1716/2013 NO APLICA NO APLICA 153 14358 Cont. 1716/2013 NO APLICA NO APLICA NO APLICA NO APLICA 40930157 NO APLICA | BRIXCO SECA SECA SECA METROGLOBAL METROGLOBAL SECA SECA SECA SECA SECA SECA SECA | Infantometro portátil |  |  |  | 3 | Calibración
2 | TOLIMA | CZ LIBANO | LIBANO | Intermedio | Calle 6 No. 14 - 86 Barrio San José | Dirección de Nutrición | 251033 250916 251010 250893 250962 250991 250939 299981 299982 300075 300074 300004 300003 300026 300025 | TE070314 40930222 210001000234 5878102144580 219 1874 1721009 1721004 1721759 22089 22089 5878032167263 5878032167287 1721009 1721009 | TRERMOMETER OHAUS SECA SECA METRO METRO SECA SECA SECA SECA SECA SECA SECA SECA SECA | Infantometro portátil |  |  |  | 1 | Calibración
2 | TOLIMA | CZ MELGAR | MELGAR | Facil | Calle 8 No. 19 - 10; 2 piso Centro Comercial Ulloa Plaza B. Avenida Cafam | Dirección de Nutrición | 251032 299994 300039 300087 250915 300017 | NO APLICA 213 1721759 417 1721009 NO APLICA 40930559 5878033167466 | Brixco Seca Seca Seca Ohaus Seca | Infantometro portátil |  |  |  | 1 | Calibración
2 | TOLIMA | CZ PURIFICACION | PURIFICACION | Intermedio | Calle 7 No. 7A - 24 Centro Purificación | Dirección de Nutrición | 251052 251029 299993 299992 251005 250958 300037 300036 300086 300085 250934 250935 300015 300014 250912 NO APLICA NO APLICA NO APLICA | NO APLICA 12322089 12322089 NO APLICA CONT.1716/2013 12322089 12322089 NO APLICA CONT. 1590 DE 2015 S.N CONT. 1590 DE 2015 S.N NO APLICA 40930567 5878033167472 5878033167467 5878102144757 NO APLICA 1721759 1721009 | SIN SECA SECA SECA METROGLOBAL SECA SECA SECA SECA SECA METROGLOBAL OHAUS SECA SECA SECA SECA 354 SECA SECA | Infantometro portátil |  |  |  | 13 | Calibración
2 | TOLIMA | CZ IBAGUE | IBAGUE | Facil | Avenida Carrera 5 No. 43 - 23 Piso 1 FrentePiscinas Olimpicas Barrio Restrepo | Dirección de Gestión Humana | No Aplica | No aplica | No especifica | Básculas |  |  |  | 2 | Calibración
2 | TOLIMA | CZ IBAGUE | IBAGUE | Facil | Avenida Carrera 5 No. 43 - 23 Piso 1 FrentePiscinas Olimpicas Barrio Restrepo | Dirección de Gestión Humana | No Aplica | No aplica | No especifica | Tensiómetro |  |  |  | 1 | Calibración
3 | AMAZONAS | REGIONAL AMANZONAS | LETICIA | Intermedio | Carrera 4 No. 4-10 Barrio Gaitán - Leticia | Dirección de Gestión Humana | No Aplica | No aplica | aneroid sphygmomanometer | Tensiómetro |  |  |  | 1 | Calibración
3 | CAQUETA | CZ BELEN DE LOS ANDAQUIES | BELON DE LOS ANDAQUIES | Intermedio | Calle 7 Carrera 7 Esquina Cincuentenario | Dirección de Nutrición | 250881 | NULL | SIN | Termometro para alimentos (trabajo) |  |  |  | 1 | Calibración
3 | CAQUETA | CZ FLORENCIA 1 | FLORENCIA | Facil | Calle 3 N°12-25 Barrio el Rosal | Dirección de Nutrición | 251293,251296,333128,333072,251294,251295,251292,251276,377120,333071,421849,251272,251275,251274,251273,333084,251278,251284,251285,251281,251277,251279,251287,251290,251280,251283,251291,251282,251306,251325,333080,333074,333078,251324,433217,251298,251318,251319,433218,251321,433216,251302,251303,251304,251297,251299,251307,251310,433061,251312,251313,251314,251315,251316,251317,251301,251326,297896,297892,297893,297894,297895,NOTIENE,251376,391283,391299,381090,251403,433219,251375,251391,381477,251393,251395,251374,251377,251378,251379,251373,251382,251384,251385,251386,390868,251387,251388,251389,251390,251394,251372,251398,297856,297857,297858,251380,251443,251454,251441,251440,251453,251409,251410,251412,251433,251434,251436,251437,251449,251414,251415,251416,251417,251418,251444,251452,251421,251422,251424,251425,251426,251428,251429,251430,251431,251432,251446,251447,251448,251419,251413,251442,251343,251362,251361,251346,251335,251355,251356,251357,251358,251337,251339,251340,251341,251334,251336,251344,429471,251348,251349,251350,251351,251352,251353,251354,251338,251363,297874,297875,297876,297877,297878,317529,317528,317530,317527 | T045 ,T232 ,T101 TP101 ,T135 ,T178,T022,40930422,89171622,YT170040,YT160542,40930254,40930822,40930429 40930256,NO TIENE,0018METROGLOBAL,0061 METROGLOBAL,0063 METROGLOBAL,0033METROGLOBAL,0017 METROGLOBAL,0021 METROGLOBAL,0105 METROGLOBAL,0192 METROGLOBAL,0024 METROGLOBAL,0060 METROGLOBAL, ,0100METROGLOBAL ,0053 METROGLOBAL,NO TIENE,5878102144722,10000000100322, 10000000090569,10000000091974,5878104144789,10000000325114,5878102144698, 5878102144610,10000000091982,5878102144697,5878102144735,5878102144700,5878102144621,5878102144678,5878102144744,5878102144699,5878102144696,5878102144723,5878102144614,5878102144680,10000000092036,5878102144683,5878102144708,5878102144677,5878102144732,5878102144701,5878102144714,5878102144705,5878033167356,5878033167374,5878033167375,5878102144719,14273,14231,14271,14270,14287,14237,14238,14240,14262,14263,14265,14267,14280,14242,14243,14244,14245,14246,14274,14283,14249,14250,14253,14254,14255,14257,14258,14259,14260,14261,14277,14278,14279,14247,14241,14272,NO TIENE ,8804350130547,8354182151083,T 221,T 222,T 223,T 233,T 235,T 133,T 134,T 140,NULL,40930806,40930784,40930452,40930810,40930807,40930405,40930781,40930774,40930447,68,125,107,70,117,402,0097 METROGLOBAL,0113 METROGLOBAL,0129 METROGLOBAL,CC 37-50,NULL,S/N,8354182170826,8354200141110,5874326172618,5874284174538,2013DM-0010000,5878102144604,5878102144711,5878033167355,5878033167358,5878033167433,5878033167357,5878102144616,5878102144635,5878102144625,5878102144739,5878102144743,5878102144753,5878102144736,5878102144647,5878102144773,5878102144611,5878102144731,8813207142953,5878102144730,5878102144641,5878102144618,5878102144637,5878102144675,5878102144643,5878102144615,5878102144738,5878102144741,5878102144619,5878102144745,5878102144737,5878102144742,5878102144636,5878102144772,5878102144617,14239,14320,14276,14311,14310,14285,14288,14293,14292,14297,14305,14290,14298,14298,14295,14312,14315,14318,14302,14306,14316,14299,14307,14313,14304,14314,14284,14291,14300,14303,14319,14301,NULL,JJG-50-56,JJG-16-30 | Brixco,seca, ohaus, Metroglobla, sin | Termometro para alimentos (trabajo) |  |  |  | 7 | Calibración
3 | CAQUETA | CZ FLORENCIA 2 | FLORENCIA | Facil | Transversal 6 - Av. Circunvalar | Dirección de Nutrición | 250645,250644,250643,250642,250641,250649,250648,250647,250646,250664,250663,250662, 250661,250660,250659,250658,250657,250656,250655,250654,250653,250652,250651,250650,251286,251288,251289,333024,396666,250614,250613,250611,251328,250640,250639,250638, 250637,250636,250635,250634,250633,250631,250630,250629,250628,250627,250626,304546,250610,250625,250624,250623,250622,250620,250618,250617,250607,250606,250605,297897,297898,297899,297900,333014,305853,304542,396667,333013,333026,250536,250517,314047,297861,297862,297863,297864,251399,250537,250538,250539,250540,250541,250542,250543,250544,250546,250547,304541,250548,250549,250550,250551,250552,250553,250522,250524,250525,250526,250528,250530,250531,250534,250519,250520,251411,250511,250510,250509,250508,250507,250506,250505,250504,250503,250502,250501,250500,250499,250498,250497,250494,250493,250492,250491,250490,250489,250488,250487,250486,250485,250484,250483,250482,250481,250480,250479,297880,297881,297882,297879,396668,333011,333012,304547,251365,250594,250592,250593,250590,250589,250588,250587,250586,250585,250584,250583,250582,250581,250579,250577,250576,250573,250572,250570,250569,250599,250598,250597,250596,250595,250566,250565,250564 | T 221,T 222,T 223,T 233,T 235,T 133,T 134,T140,NULL,40930806,40930784,40930452,40930810,40930807,40930405,40930781,40930774,40930447,68,125,107,70,117,402,0097 METROGLOBAL,0113 METROGLOBAL,0129 METROGLOBAL,CC 37-50,NULL,S/N,8354182170826,8354200141110,5874326172618,5874284174538,2013DM-0010000,5878102144604,5878102144711,5878033167355,5878033167358,5878033167433,5878033167357,5878102144616,5878102144635,5878102144625,5878102144739,5878102144743,5878102144753,5878102144736,5878102144647,5878102144773,5878102144611,5878102144731,8813207142953,5878102144730,5878102144641,5878102144618,58781021446375878102144675,5878102144643,5878102144615,5878102144738,5878102144741,5878102144619,5878102144745,5878102144737,5878102144742,5878102144636,5878102144772,5878102144617,14239,14320,14276,14311,14310,14285,14288,14293,14292,14297,14305,14290,14298,14295,14312,14315,14318,14302,14306,14316,14299,14307,14313,14304,14314,14284,14291,14300,14303,14319,14301,NULL,JJG-50-56,JJG-16-30 | Ohaus V11P3, Sin, Seca | Termometro para alimentos (trabajo) |  |  |  | 9 | Calibración
3 | CAQUETA | CZ PUERTO RICO | PUERTO RICO | Intermedio | Carrera 7 No. 5 - 50 Barrio Las Americas | Dirección de Nutrición | 253588 | 40930793 | OHAUS | Termometro para alimentos (trabajo) |  |  |  | 1 | Calibración
3 | CAQUETA | FLORENCIA | FLORENCIA | Facil | Transversal 6 - Av. Circunvalar | Dirección de Nutrición | 297867,297873,297866,356992,356993,339495,297907,297902,339494,297903,339493,297885,297889,293509,297884 | 5878035167527,5878033167359,5878035167557,10000000126021,10000000126039,NULL | Seca | Termometro para alimentos (trabajo) |  |  |  | 0 | Calibración
3 | CAQUETA | CZ BELEN DE LOS ANDAQUIES | BELON DE LOS ANDAQUIES | Intermedio | Calle 7 Carrera 7 Esquina Cincuentenario | Dirección de Nutrición | 250855 | NULL | SIN | Balanza pesa alimentos |  |  |  | 1 | Calibración
3 | CAQUETA | CZ FLORENCIA 1 | FLORENCIA | Facil | Calle 3 N°12-25 Barrio el Rosal | Dirección de Nutrición | 251293,251296,333128,333072,251294,251295,251292,251276,377120,333071,421849,251272,251275,251274,251273,333084,251278,251284,251285,251281,251277,251279,251287,251290,251280,251283,251291,251282,251306,251325,333080,333074,333078,251324,433217,251298,251318,251319,433218,251321,433216,251302,251303,251304,251297,251299,251307,251310,433061,251312,251313,251314,251315,251316,251317,251301,251326,297896,297892,297893,297894,297895,NOTIENE,251376,391283,391299,381090,251403,433219,251375,251391,381477,251393,251395,251374,251377,251378,251379,251373,251382,251384,251385,251386,390868,251387,251388,251389,251390,251394,251372,251398,297856,297857,297858,251380,251443,251454,251441,251440,251453,251409,251410,251412,251433,251434,251436,251437,251449,251414,251415,251416,251417,251418,251444,251452,251421,251422,251424,251425,251426,251428,251429,251430,251431,251432,251446,251447,251448,251419,251413,251442,251343,251362,251361,251346,251335,251355,251356,251357,251358,251337,251339,251340,251341,251334,251336,251344,429471,251348,251349,251350,251351,251352,251353,251354,251338,251363,297874,297875,297876,297877,297878,317529,317528,317530,317527 | T045 ,T232 ,T101 TP101 ,T135 ,T178,T022,40930422,89171622,YT170040,YT160542,40930254,40930822,40930429 40930256,NO TIENE,0018METROGLOBAL,0061 METROGLOBAL,0063 METROGLOBAL,0033METROGLOBAL,0017 METROGLOBAL,0021 METROGLOBAL,0105 METROGLOBAL,0192 METROGLOBAL,0024 METROGLOBAL,0060 METROGLOBAL, ,0100METROGLOBAL ,0053 METROGLOBAL,NO TIENE,5878102144722,10000000100322, 10000000090569,10000000091974,5878104144789,10000000325114,5878102144698, 5878102144610,10000000091982,5878102144697,5878102144735,5878102144700,5878102144621,5878102144678,5878102144744,5878102144699,5878102144696,5878102144723,5878102144614,5878102144680,10000000092036,5878102144683,5878102144708,5878102144677,5878102144732,5878102144701,5878102144714,5878102144705,5878033167356,5878033167374,5878033167375,5878102144719,14273,14231,14271,14270,14287,14237,14238,14240,14262,14263,14265,14267,14280,14242,14243,14244,14245,14246,14274,14283,14249,14250,14253,14254,14255,14257,14258,14259,14260,14261,14277,14278,14279,14247,14241,14272,NO TIENE ,8804350130547,8354182151083,T 221,T 222,T 223,T 233,T 235,T 133,T 134,T 140,NULL,40930806,40930784,40930452,40930810,40930807,40930405,40930781,40930774,40930447,68,125,107,70,117,402,0097 METROGLOBAL,0113 METROGLOBAL,0129 METROGLOBAL,CC 37-50,NULL,S/N,8354182170826,8354200141110,5874326172618,5874284174538,2013DM-0010000,5878102144604,5878102144711,5878033167355,5878033167358,5878033167433,5878033167357,5878102144616,5878102144635,5878102144625,5878102144739,5878102144743,5878102144753,5878102144736,5878102144647,5878102144773,5878102144611,5878102144731,8813207142953,5878102144730,5878102144641,5878102144618,5878102144637,5878102144675,5878102144643,5878102144615,5878102144738,5878102144741,5878102144619,5878102144745,5878102144737,5878102144742,5878102144636,5878102144772,5878102144617,14239,14320,14276,14311,14310,14285,14288,14293,14292,14297,14305,14290,14298,14298,14295,14312,14315,14318,14302,14306,14316,14299,14307,14313,14304,14314,14284,14291,14300,14303,14319,14301,NULL,JJG-50-56,JJG-16-30 | Brixco,seca, ohaus, Metroglobla, sin | Balanza pesa alimentos |  |  |  | 8 | Calibración
3 | CAQUETA | CZ FLORENCIA 2 | FLORENCIA | Facil | Transversal 6 - Av. Circunvalar | Dirección de Nutrición | 250645,250644,250643,250642,250641,250649,250648,250647,250646,250664,250663,250662, 250661,250660,250659,250658,250657,250656,250655,250654,250653,250652,250651,250650,251286,251288,251289,333024,396666,250614,250613,250611,251328,250640,250639,250638, 250637,250636,250635,250634,250633,250631,250630,250629,250628,250627,250626,304546,250610,250625,250624,250623,250622,250620,250618,250617,250607,250606,250605,297897,297898,297899,297900,333014,305853,304542,396667,333013,333026,250536,250517,314047,297861,297862,297863,297864,251399,250537,250538,250539,250540,250541,250542,250543,250544,250546,250547,304541,250548,250549,250550,250551,250552,250553,250522,250524,250525,250526,250528,250530,250531,250534,250519,250520,251411,250511,250510,250509,250508,250507,250506,250505,250504,250503,250502,250501,250500,250499,250498,250497,250494,250493,250492,250491,250490,250489,250488,250487,250486,250485,250484,250483,250482,250481,250480,250479,297880,297881,297882,297879,396668,333011,333012,304547,251365,250594,250592,250593,250590,250589,250588,250587,250586,250585,250584,250583,250582,250581,250579,250577,250576,250573,250572,250570,250569,250599,250598,250597,250596,250595,250566,250565,250564 | T 221,T 222,T 223,T 233,T 235,T 133,T 134,T140,NULL,40930806,40930784,40930452,40930810,40930807,40930405,40930781,40930774,40930447,68,125,107,70,117,402,0097 METROGLOBAL,0113 METROGLOBAL,0129 METROGLOBAL,CC 37-50,NULL,S/N,8354182170826,8354200141110,5874326172618,5874284174538,2013DM-0010000,5878102144604,5878102144711,5878033167355,5878033167358,5878033167433,5878033167357,5878102144616,5878102144635,5878102144625,5878102144739,5878102144743,5878102144753,5878102144736,5878102144647,5878102144773,5878102144611,5878102144731,8813207142953,5878102144730,5878102144641,5878102144618,58781021446375878102144675,5878102144643,5878102144615,5878102144738,5878102144741,5878102144619,5878102144745,5878102144737,5878102144742,5878102144636,5878102144772,5878102144617,14239,14320,14276,14311,14310,14285,14288,14293,14292,14297,14305,14290,14298,14295,14312,14315,14318,14302,14306,14316,14299,14307,14313,14304,14314,14284,14291,14300,14303,14319,14301,NULL,JJG-50-56,JJG-16-30 | Ohaus V11P3, Sin, Seca | Balanza pesa alimentos |  |  |  | 9 | Calibración
3 | CAQUETA | CZ PUERTO RICO | PUERTO RICO | Intermedio | Carrera 7 No. 5 - 50 Barrio Las Americas | Dirección de Nutrición | 253588,319921,333002,250556,293307,250554,250555,250558,251381,251396,251383,250557,251397,297868,253587,297865,254512,250518,250535,339129,339177,317528,332979,332997, 440837,332989,332991,253590,250516,251445,251438,251439,251423,250513,250512,251408, 253591,250515,250514,253593,253592,297901,297904,251305,250604,250603,250602,250601,250600,251322,251308,251323,251327,250608,250615,250616,339136,339141,339174,332978,332988,332998,333001,332992,250563,440839,253589,251364,251342,251345,250562,250561,251360,250560,250559,251359,297883,297886,250567,250574,250575,339140,339134,339130,SD | 40930793,SD,5878102144620,210001000235,5878102144674,5878102144751,5878102144642, 210001000235,5878102144728,210001000235,5878102144746,5878102144638,5878035167634, 210001000235,5878035167578,5878104144793,5878102144703,5878102144650,5874216153152,5874216153226,8804350130547,SD,56,14322,210001000236,210001000236,210001000236,210001000236,210001000236,210001000236,14236,210001000236,210001000236,210001000236, N/A,210001000234,210001000234,210001000234,210001000234,210001000234,210001000234, 210001000234,210001000234,210001000234,210001000234,210001000234,210001000234,NULL,210001000171,210001000237,3541317004,5490017644,3541317009 | Ohaus,Alumtol, Slimpro Seca,Brixco, Health o Meter | Balanza pesa alimentos |  |  |  | 3 | Calibración
3 | CAQUETA | FLORENCIA | FLORENCIA | Facil | Transversal 6 - Av. Circunvalar | Dirección de Nutrición | 297867,297873,297866,356992,356993,339495,297907,297902,339494,297903,339493,297885,297889,293509,297884 | 5878035167527,5878033167359,5878035167557,10000000126021,10000000126039,NULL | Seca | Balanza pesa alimentos |  |  |  | 0 | Calibración
3 | CAQUETA | CZ BELEN DE LOS ANDAQUIES | BELON DE LOS ANDAQUIES | Intermedio | Calle 7 Carrera 7 Esquina Cincuentenario | Dirección de Nutrición | 250878 | NULL | SIN | Juego de pesas patrón para verificación de balanza pesa alimentos |  |  |  | 1 | Calibración
3 | CAQUETA | CZ FLORENCIA 1 | FLORENCIA | Facil | Calle 3 N°12-25 Barrio el Rosal | Dirección de Nutrición | 251293,251296,333128,333072,251294,251295,251292,251276,377120,333071,421849,251272,251275,251274,251273,333084,251278,251284,251285,251281,251277,251279,251287,251290,251280,251283,251291,251282,251306,251325,333080,333074,333078,251324,433217,251298,251318,251319,433218,251321,433216,251302,251303,251304,251297,251299,251307,251310,433061,251312,251313,251314,251315,251316,251317,251301,251326,297896,297892,297893,297894,297895,NOTIENE,251376,391283,391299,381090,251403,433219,251375,251391,381477,251393,251395,251374,251377,251378,251379,251373,251382,251384,251385,251386,390868,251387,251388,251389,251390,251394,251372,251398,297856,297857,297858,251380,251443,251454,251441,251440,251453,251409,251410,251412,251433,251434,251436,251437,251449,251414,251415,251416,251417,251418,251444,251452,251421,251422,251424,251425,251426,251428,251429,251430,251431,251432,251446,251447,251448,251419,251413,251442,251343,251362,251361,251346,251335,251355,251356,251357,251358,251337,251339,251340,251341,251334,251336,251344,429471,251348,251349,251350,251351,251352,251353,251354,251338,251363,297874,297875,297876,297877,297878,317529,317528,317530,317527 | T045 ,T232 ,T101 TP101 ,T135 ,T178,T022,40930422,89171622,YT170040,YT160542,40930254,40930822,40930429 40930256,NO TIENE,0018METROGLOBAL,0061 METROGLOBAL,0063 METROGLOBAL,0033METROGLOBAL,0017 METROGLOBAL,0021 METROGLOBAL,0105 METROGLOBAL,0192 METROGLOBAL,0024 METROGLOBAL,0060 METROGLOBAL, ,0100METROGLOBAL ,0053 METROGLOBAL,NO TIENE,5878102144722,10000000100322, 10000000090569,10000000091974,5878104144789,10000000325114,5878102144698, 5878102144610,10000000091982,5878102144697,5878102144735,5878102144700,5878102144621,5878102144678,5878102144744,5878102144699,5878102144696,5878102144723,5878102144614,5878102144680,10000000092036,5878102144683,5878102144708,5878102144677,5878102144732,5878102144701,5878102144714,5878102144705,5878033167356,5878033167374,5878033167375,5878102144719,14273,14231,14271,14270,14287,14237,14238,14240,14262,14263,14265,14267,14280,14242,14243,14244,14245,14246,14274,14283,14249,14250,14253,14254,14255,14257,14258,14259,14260,14261,14277,14278,14279,14247,14241,14272,NO TIENE ,8804350130547,8354182151083,T 221,T 222,T 223,T 233,T 235,T 133,T 134,T 140,NULL,40930806,40930784,40930452,40930810,40930807,40930405,40930781,40930774,40930447,68,125,107,70,117,402,0097 METROGLOBAL,0113 METROGLOBAL,0129 METROGLOBAL,CC 37-50,NULL,S/N,8354182170826,8354200141110,5874326172618,5874284174538,2013DM-0010000,5878102144604,5878102144711,5878033167355,5878033167358,5878033167433,5878033167357,5878102144616,5878102144635,5878102144625,5878102144739,5878102144743,5878102144753,5878102144736,5878102144647,5878102144773,5878102144611,5878102144731,8813207142953,5878102144730,5878102144641,5878102144618,5878102144637,5878102144675,5878102144643,5878102144615,5878102144738,5878102144741,5878102144619,5878102144745,5878102144737,5878102144742,5878102144636,5878102144772,5878102144617,14239,14320,14276,14311,14310,14285,14288,14293,14292,14297,14305,14290,14298,14298,14295,14312,14315,14318,14302,14306,14316,14299,14307,14313,14304,14314,14284,14291,14300,14303,14319,14301,NULL,JJG-50-56,JJG-16-30 | Brixco,seca, ohaus, Metroglobla, sin | Juego de pesas patrón para verificación de balanza pesa alimentos |  |  |  | 13 | Calibración
3 | CAQUETA | CZ FLORENCIA 2 | FLORENCIA | Facil | Transversal 6 - Av. Circunvalar | Dirección de Nutrición | 250645,250644,250643,250642,250641,250649,250648,250647,250646,250664,250663,250662, 250661,250660,250659,250658,250657,250656,250655,250654,250653,250652,250651,250650,251286,251288,251289,333024,396666,250614,250613,250611,251328,250640,250639,250638, 250637,250636,250635,250634,250633,250631,250630,250629,250628,250627,250626,304546,250610,250625,250624,250623,250622,250620,250618,250617,250607,250606,250605,297897,297898,297899,297900,333014,305853,304542,396667,333013,333026,250536,250517,314047,297861,297862,297863,297864,251399,250537,250538,250539,250540,250541,250542,250543,250544,250546,250547,304541,250548,250549,250550,250551,250552,250553,250522,250524,250525,250526,250528,250530,250531,250534,250519,250520,251411,250511,250510,250509,250508,250507,250506,250505,250504,250503,250502,250501,250500,250499,250498,250497,250494,250493,250492,250491,250490,250489,250488,250487,250486,250485,250484,250483,250482,250481,250480,250479,297880,297881,297882,297879,396668,333011,333012,304547,251365,250594,250592,250593,250590,250589,250588,250587,250586,250585,250584,250583,250582,250581,250579,250577,250576,250573,250572,250570,250569,250599,250598,250597,250596,250595,250566,250565,250564 | T 221,T 222,T 223,T 233,T 235,T 133,T 134,T140,NULL,40930806,40930784,40930452,40930810,40930807,40930405,40930781,40930774,40930447,68,125,107,70,117,402,0097 METROGLOBAL,0113 METROGLOBAL,0129 METROGLOBAL,CC 37-50,NULL,S/N,8354182170826,8354200141110,5874326172618,5874284174538,2013DM-0010000,5878102144604,5878102144711,5878033167355,5878033167358,5878033167433,5878033167357,5878102144616,5878102144635,5878102144625,5878102144739,5878102144743,5878102144753,5878102144736,5878102144647,5878102144773,5878102144611,5878102144731,8813207142953,5878102144730,5878102144641,5878102144618,58781021446375878102144675,5878102144643,5878102144615,5878102144738,5878102144741,5878102144619,5878102144745,5878102144737,5878102144742,5878102144636,5878102144772,5878102144617,14239,14320,14276,14311,14310,14285,14288,14293,14292,14297,14305,14290,14298,14295,14312,14315,14318,14302,14306,14316,14299,14307,14313,14304,14314,14284,14291,14300,14303,14319,14301,NULL,JJG-50-56,JJG-16-30 | Ohaus V11P3, Sin, Seca | Juego de pesas patrón para verificación de balanza pesa alimentos |  |  |  | 9 | Calibración
3 | CAQUETA | CZ PUERTO RICO | PUERTO RICO | Intermedio | Carrera 7 No. 5 - 50 Barrio Las Americas | Dirección de Nutrición | 253590 | 56 | SECA | Juego de pesas patrón para verificación de balanza pesa alimentos |  |  |  | 1 | Calibración
3 | CAQUETA | FLORENCIA | FLORENCIA | Facil | Transversal 6 - Av. Circunvalar | Dirección de Nutrición | 297867,297873,297866,356992,356993,339495,297907,297902,339494,297903,339493,297885,297889,293509,297884 | 5878035167527,5878033167359,5878035167557,10000000126021,10000000126039,NULL | Seca | Juego de pesas patrón para verificación de balanza pesa alimentos |  |  |  | 0 | Calibración
3 | CAQUETA | CZ BELEN DE LOS ANDAQUIES | BELON DE LOS ANDAQUIES | Intermedio | Calle 7 Carrera 7 Esquina Cincuentenario | Dirección de Nutrición | 297871,251405,251407,251402,251401,251400,297869,250527,250529,250532,250533,250856, 250881,250855,250580,250578,250571,250568,251366,251367,251368,251369,251370,250857, 297891,297890,250878,251331,251332,251333,250621,250619,250612,250609,250880,297909,251329,251330,297908,250860,250496,250495,251451,251427,251435,251420,251450,SIN PLACA | 5878033167363,5878102144644,5878102144681,5878102144676,5878102144733,5878102144695,5878033167369,5878102144649,5878102144748,5878102144752,5878102144645,NULL,S/N, 14308,14289,14282,14256,14264,14248,14281,SIN SERIE | Seca, Sin | Tallimetro portátil |  |  |  | 12 | Calibración
3 | CAQUETA | CZ FLORENCIA 1 | FLORENCIA | Facil | Calle 3 N°12-25 Barrio el Rosal | Dirección de Nutrición | 251293,251296,333128,333072,251294,251295,251292,251276,377120,333071,421849,251272,251275,251274,251273,333084,251278,251284,251285,251281,251277,251279,251287,251290,251280,251283,251291,251282,251306,251325,333080,333074,333078,251324,433217,251298,251318,251319,433218,251321,433216,251302,251303,251304,251297,251299,251307,251310,433061,251312,251313,251314,251315,251316,251317,251301,251326,297896,297892,297893,297894,297895,NOTIENE,251376,391283,391299,381090,251403,433219,251375,251391,381477,251393,251395,251374,251377,251378,251379,251373,251382,251384,251385,251386,390868,251387,251388,251389,251390,251394,251372,251398,297856,297857,297858,251380,251443,251454,251441,251440,251453,251409,251410,251412,251433,251434,251436,251437,251449,251414,251415,251416,251417,251418,251444,251452,251421,251422,251424,251425,251426,251428,251429,251430,251431,251432,251446,251447,251448,251419,251413,251442,251343,251362,251361,251346,251335,251355,251356,251357,251358,251337,251339,251340,251341,251334,251336,251344,429471,251348,251349,251350,251351,251352,251353,251354,251338,251363,297874,297875,297876,297877,297878,317529,317528,317530,317527 | T045 ,T232 ,T101 TP101 ,T135 ,T178,T022,40930422,89171622,YT170040,YT160542,40930254,40930822,40930429 40930256,NO TIENE,0018METROGLOBAL,0061 METROGLOBAL,0063 METROGLOBAL,0033METROGLOBAL,0017 METROGLOBAL,0021 METROGLOBAL,0105 METROGLOBAL,0192 METROGLOBAL,0024 METROGLOBAL,0060 METROGLOBAL, ,0100METROGLOBAL ,0053 METROGLOBAL,NO TIENE,5878102144722,10000000100322, 10000000090569,10000000091974,5878104144789,10000000325114,5878102144698, 5878102144610,10000000091982,5878102144697,5878102144735,5878102144700,5878102144621,5878102144678,5878102144744,5878102144699,5878102144696,5878102144723,5878102144614,5878102144680,10000000092036,5878102144683,5878102144708,5878102144677,5878102144732,5878102144701,5878102144714,5878102144705,5878033167356,5878033167374,5878033167375,5878102144719,14273,14231,14271,14270,14287,14237,14238,14240,14262,14263,14265,14267,14280,14242,14243,14244,14245,14246,14274,14283,14249,14250,14253,14254,14255,14257,14258,14259,14260,14261,14277,14278,14279,14247,14241,14272,NO TIENE ,8804350130547,8354182151083,T 221,T 222,T 223,T 233,T 235,T 133,T 134,T 140,NULL,40930806,40930784,40930452,40930810,40930807,40930405,40930781,40930774,40930447,68,125,107,70,117,402,0097 METROGLOBAL,0113 METROGLOBAL,0129 METROGLOBAL,CC 37-50,NULL,S/N,8354182170826,8354200141110,5874326172618,5874284174538,2013DM-0010000,5878102144604,5878102144711,5878033167355,5878033167358,5878033167433,5878033167357,5878102144616,5878102144635,5878102144625,5878102144739,5878102144743,5878102144753,5878102144736,5878102144647,5878102144773,5878102144611,5878102144731,8813207142953,5878102144730,5878102144641,5878102144618,5878102144637,5878102144675,5878102144643,5878102144615,5878102144738,5878102144741,5878102144619,5878102144745,5878102144737,5878102144742,5878102144636,5878102144772,5878102144617,14239,14320,14276,14311,14310,14285,14288,14293,14292,14297,14305,14290,14298,14298,14295,14312,14315,14318,14302,14306,14316,14299,14307,14313,14304,14314,14284,14291,14300,14303,14319,14301,NULL,JJG-50-56,JJG-16-30 | Brixco,seca, ohaus, Metroglobla, sin | Tallimetro portátil |  |  |  | 35 | Calibración
3 | CAQUETA | CZ FLORENCIA 2 | FLORENCIA | Facil | Transversal 6 - Av. Circunvalar | Dirección de Nutrición | 250645,250644,250643,250642,250641,250649,250648,250647,250646,250664,250663,250662, 250661,250660,250659,250658,250657,250656,250655,250654,250653,250652,250651,250650,251286,251288,251289,333024,396666,250614,250613,250611,251328,250640,250639,250638, 250637,250636,250635,250634,250633,250631,250630,250629,250628,250627,250626,304546,250610,250625,250624,250623,250622,250620,250618,250617,250607,250606,250605,297897,297898,297899,297900,333014,305853,304542,396667,333013,333026,250536,250517,314047,297861,297862,297863,297864,251399,250537,250538,250539,250540,250541,250542,250543,250544,250546,250547,304541,250548,250549,250550,250551,250552,250553,250522,250524,250525,250526,250528,250530,250531,250534,250519,250520,251411,250511,250510,250509,250508,250507,250506,250505,250504,250503,250502,250501,250500,250499,250498,250497,250494,250493,250492,250491,250490,250489,250488,250487,250486,250485,250484,250483,250482,250481,250480,250479,297880,297881,297882,297879,396668,333011,333012,304547,251365,250594,250592,250593,250590,250589,250588,250587,250586,250585,250584,250583,250582,250581,250579,250577,250576,250573,250572,250570,250569,250599,250598,250597,250596,250595,250566,250565,250564 | T 221,T 222,T 223,T 233,T 235,T 133,T 134,T140,NULL,40930806,40930784,40930452,40930810,40930807,40930405,40930781,40930774,40930447,68,125,107,70,117,402,0097 METROGLOBAL,0113 METROGLOBAL,0129 METROGLOBAL,CC 37-50,NULL,S/N,8354182170826,8354200141110,5874326172618,5874284174538,2013DM-0010000,5878102144604,5878102144711,5878033167355,5878033167358,5878033167433,5878033167357,5878102144616,5878102144635,5878102144625,5878102144739,5878102144743,5878102144753,5878102144736,5878102144647,5878102144773,5878102144611,5878102144731,8813207142953,5878102144730,5878102144641,5878102144618,58781021446375878102144675,5878102144643,5878102144615,5878102144738,5878102144741,5878102144619,5878102144745,5878102144737,5878102144742,5878102144636,5878102144772,5878102144617,14239,14320,14276,14311,14310,14285,14288,14293,14292,14297,14305,14290,14298,14295,14312,14315,14318,14302,14306,14316,14299,14307,14313,14304,14314,14284,14291,14300,14303,14319,14301,NULL,JJG-50-56,JJG-16-30 | Ohaus V11P3, Sin, Seca | Tallimetro portátil |  |  |  | 36 | Calibración
3 | CAQUETA | CZ PUERTO RICO | PUERTO RICO | Intermedio | Carrera 7 No. 5 - 50 Barrio Las Americas | Dirección de Nutrición | 253588,319921,333002,250556,293307,250554,250555,250558,251381,251396,251383,250557,251397,297868,253587,297865,254512,250518,250535,339129,339177,317528,332979,332997, 440837,332989,332991,253590,250516,251445,251438,251439,251423,250513,250512,251408, 253591,250515,250514,253593,253592,297901,297904,251305,250604,250603,250602,250601,250600,251322,251308,251323,251327,250608,250615,250616,339136,339141,339174,332978,332988,332998,333001,332992,250563,440839,253589,251364,251342,251345,250562,250561,251360,250560,250559,251359,297883,297886,250567,250574,250575,339140,339134,339130,SD | 40930793,SD,5878102144620,210001000235,5878102144674,5878102144751,5878102144642, 210001000235,5878102144728,210001000235,5878102144746,5878102144638,5878035167634, 210001000235,5878035167578,5878104144793,5878102144703,5878102144650,5874216153152,5874216153226,8804350130547,SD,56,14322,210001000236,210001000236,210001000236,210001000236,210001000236,210001000236,14236,210001000236,210001000236,210001000236, N/A,210001000234,210001000234,210001000234,210001000234,210001000234,210001000234, 210001000234,210001000234,210001000234,210001000234,210001000234,210001000234,NULL,210001000171,210001000237,3541317004,5490017644,3541317009 | Ohaus,Alumtol, Slimpro Seca,Brixco, Health o Meter | Tallimetro portátil |  |  |  | 24 | Calibración
3 | CAQUETA | FLORENCIA | FLORENCIA | Facil | Transversal 6 - Av. Circunvalar | Dirección de Nutrición | 297867,297873,297866,356992,356993,339495,297907,297902,339494,297903,339493,297885,297889,293509,297884 | 5878035167527,5878033167359,5878035167557,10000000126021,10000000126039,NULL | Seca | Tallimetro portátil |  |  |  | 4 | Calibración
3 | CAQUETA | CZ BELEN DE LOS ANDAQUIES | BELON DE LOS ANDAQUIES | Intermedio | Calle 7 Carrera 7 Esquina Cincuentenario | Dirección de Nutrición | 297871,251405,251407,251402,251401,251400,297869,250527,250529,250532,250533,250856, 250881,250855,250580,250578,250571,250568,251366,251367,251368,251369,251370,250857, 297891,297890,250878,251331,251332,251333,250621,250619,250612,250609,250880,297909,251329,251330,297908,250860,250496,250495,251451,251427,251435,251420,251450,SIN PLACA | 5878033167363,5878102144644,5878102144681,5878102144676,5878102144733,5878102144695,5878033167369,5878102144649,5878102144748,5878102144752,5878102144645,NULL,S/N, 14308,14289,14282,14256,14264,14248,14281,SIN SERIE | Seca, Sin | Balanza pesa bebé |  |  |  | 2 | Calibración
3 | CAQUETA | CZ FLORENCIA 1 | FLORENCIA | Facil | Calle 3 N°12-25 Barrio el Rosal | Dirección de Nutrición | 251293,251296,333128,333072,251294,251295,251292,251276,377120,333071,421849,251272,251275,251274,251273,333084,251278,251284,251285,251281,251277,251279,251287,251290,251280,251283,251291,251282,251306,251325,333080,333074,333078,251324,433217,251298,251318,251319,433218,251321,433216,251302,251303,251304,251297,251299,251307,251310,433061,251312,251313,251314,251315,251316,251317,251301,251326,297896,297892,297893,297894,297895,NOTIENE,251376,391283,391299,381090,251403,433219,251375,251391,381477,251393,251395,251374,251377,251378,251379,251373,251382,251384,251385,251386,390868,251387,251388,251389,251390,251394,251372,251398,297856,297857,297858,251380,251443,251454,251441,251440,251453,251409,251410,251412,251433,251434,251436,251437,251449,251414,251415,251416,251417,251418,251444,251452,251421,251422,251424,251425,251426,251428,251429,251430,251431,251432,251446,251447,251448,251419,251413,251442,251343,251362,251361,251346,251335,251355,251356,251357,251358,251337,251339,251340,251341,251334,251336,251344,429471,251348,251349,251350,251351,251352,251353,251354,251338,251363,297874,297875,297876,297877,297878,317529,317528,317530,317527 | T045 ,T232 ,T101 TP101 ,T135 ,T178,T022,40930422,89171622,YT170040,YT160542,40930254,40930822,40930429 40930256,NO TIENE,0018METROGLOBAL,0061 METROGLOBAL,0063 METROGLOBAL,0033METROGLOBAL,0017 METROGLOBAL,0021 METROGLOBAL,0105 METROGLOBAL,0192 METROGLOBAL,0024 METROGLOBAL,0060 METROGLOBAL, ,0100METROGLOBAL ,0053 METROGLOBAL,NO TIENE,5878102144722,10000000100322, 10000000090569,10000000091974,5878104144789,10000000325114,5878102144698, 5878102144610,10000000091982,5878102144697,5878102144735,5878102144700,5878102144621,5878102144678,5878102144744,5878102144699,5878102144696,5878102144723,5878102144614,5878102144680,10000000092036,5878102144683,5878102144708,5878102144677,5878102144732,5878102144701,5878102144714,5878102144705,5878033167356,5878033167374,5878033167375,5878102144719,14273,14231,14271,14270,14287,14237,14238,14240,14262,14263,14265,14267,14280,14242,14243,14244,14245,14246,14274,14283,14249,14250,14253,14254,14255,14257,14258,14259,14260,14261,14277,14278,14279,14247,14241,14272,NO TIENE ,8804350130547,8354182151083,T 221,T 222,T 223,T 233,T 235,T 133,T 134,T 140,NULL,40930806,40930784,40930452,40930810,40930807,40930405,40930781,40930774,40930447,68,125,107,70,117,402,0097 METROGLOBAL,0113 METROGLOBAL,0129 METROGLOBAL,CC 37-50,NULL,S/N,8354182170826,8354200141110,5874326172618,5874284174538,2013DM-0010000,5878102144604,5878102144711,5878033167355,5878033167358,5878033167433,5878033167357,5878102144616,5878102144635,5878102144625,5878102144739,5878102144743,5878102144753,5878102144736,5878102144647,5878102144773,5878102144611,5878102144731,8813207142953,5878102144730,5878102144641,5878102144618,5878102144637,5878102144675,5878102144643,5878102144615,5878102144738,5878102144741,5878102144619,5878102144745,5878102144737,5878102144742,5878102144636,5878102144772,5878102144617,14239,14320,14276,14311,14310,14285,14288,14293,14292,14297,14305,14290,14298,14298,14295,14312,14315,14318,14302,14306,14316,14299,14307,14313,14304,14314,14284,14291,14300,14303,14319,14301,NULL,JJG-50-56,JJG-16-30 | Brixco,seca, ohaus, Metroglobla, sin | Balanza pesa bebé |  |  |  | 2 | Calibración
3 | CAQUETA | CZ FLORENCIA 2 | FLORENCIA | Facil | Transversal 6 - Av. Circunvalar | Dirección de Nutrición | 333014 | 8354182170826 | SECA | Balanza pesa bebé |  |  |  | 1 | Calibración
3 | CAQUETA | CZ PUERTO RICO | PUERTO RICO | Intermedio | Carrera 7 No. 5 - 50 Barrio Las Americas | Dirección de Nutrición | 253588,319921,333002,250556,293307,250554,250555,250558,251381,251396,251383,250557,251397,297868,253587,297865,254512,250518,250535,339129,339177,317528,332979,332997, 440837,332989,332991,253590,250516,251445,251438,251439,251423,250513,250512,251408, 253591,250515,250514,253593,253592,297901,297904,251305,250604,250603,250602,250601,250600,251322,251308,251323,251327,250608,250615,250616,339136,339141,339174,332978,332988,332998,333001,332992,250563,440839,253589,251364,251342,251345,250562,250561,251360,250560,250559,251359,297883,297886,250567,250574,250575,339140,339134,339130,SD | 40930793,SD,5878102144620,210001000235,5878102144674,5878102144751,5878102144642, 210001000235,5878102144728,210001000235,5878102144746,5878102144638,5878035167634, 210001000235,5878035167578,5878104144793,5878102144703,5878102144650,5874216153152,5874216153226,8804350130547,SD,56,14322,210001000236,210001000236,210001000236,210001000236,210001000236,210001000236,14236,210001000236,210001000236,210001000236, N/A,210001000234,210001000234,210001000234,210001000234,210001000234,210001000234, 210001000234,210001000234,210001000234,210001000234,210001000234,210001000234,NULL,210001000171,210001000237,3541317004,5490017644,3541317009 | Ohaus,Alumtol, Slimpro Seca,Brixco, Health o Meter | Balanza pesa bebé |  |  |  | 3 | Calibración
3 | CAQUETA | FLORENCIA | FLORENCIA | Facil | Transversal 6 - Av. Circunvalar | Dirección de Nutrición | 297867,297873,297866,356992,356993,339495,297907,297902,339494,297903,339493,297885,297889,293509,297884 | 5878035167527,5878033167359,5878035167557,10000000126021,10000000126039,NULL | Seca | Balanza pesa bebé |  |  |  | 0 | Calibración
3 | CAQUETA | CZ BELEN DE LOS ANDAQUIES | BELON DE LOS ANDAQUIES | Intermedio | Calle 7 Carrera 7 Esquina Cincuentenario | Dirección de Nutrición | 297871,251405,251407,251402,251401,251400,297869,250527,250529,250532,250533,250856, 250881,250855,250580,250578,250571,250568,251366,251367,251368,251369,251370,250857, 297891,297890,250878,251331,251332,251333,250621,250619,250612,250609,250880,297909,251329,251330,297908,250860,250496,250495,251451,251427,251435,251420,251450,SIN PLACA | 5878033167363,5878102144644,5878102144681,5878102144676,5878102144733,5878102144695,5878033167369,5878102144649,5878102144748,5878102144752,5878102144645,NULL,S/N, 14308,14289,14282,14256,14264,14248,14281,SIN SERIE | Seca, Sin | Balanza de pie portátil |  |  |  | 12 | Calibración
3 | CAQUETA | CZ FLORENCIA 1 | FLORENCIA | Facil | Calle 3 N°12-25 Barrio el Rosal | Dirección de Nutrición | 251293,251296,333128,333072,251294,251295,251292,251276,377120,333071,421849,251272,251275,251274,251273,333084,251278,251284,251285,251281,251277,251279,251287,251290,251280,251283,251291,251282,251306,251325,333080,333074,333078,251324,433217,251298,251318,251319,433218,251321,433216,251302,251303,251304,251297,251299,251307,251310,433061,251312,251313,251314,251315,251316,251317,251301,251326,297896,297892,297893,297894,297895,NOTIENE,251376,391283,391299,381090,251403,433219,251375,251391,381477,251393,251395,251374,251377,251378,251379,251373,251382,251384,251385,251386,390868,251387,251388,251389,251390,251394,251372,251398,297856,297857,297858,251380,251443,251454,251441,251440,251453,251409,251410,251412,251433,251434,251436,251437,251449,251414,251415,251416,251417,251418,251444,251452,251421,251422,251424,251425,251426,251428,251429,251430,251431,251432,251446,251447,251448,251419,251413,251442,251343,251362,251361,251346,251335,251355,251356,251357,251358,251337,251339,251340,251341,251334,251336,251344,429471,251348,251349,251350,251351,251352,251353,251354,251338,251363,297874,297875,297876,297877,297878,317529,317528,317530,317527 | T045 ,T232 ,T101 TP101 ,T135 ,T178,T022,40930422,89171622,YT170040,YT160542,40930254,40930822,40930429 40930256,NO TIENE,0018METROGLOBAL,0061 METROGLOBAL,0063 METROGLOBAL,0033METROGLOBAL,0017 METROGLOBAL,0021 METROGLOBAL,0105 METROGLOBAL,0192 METROGLOBAL,0024 METROGLOBAL,0060 METROGLOBAL, ,0100METROGLOBAL ,0053 METROGLOBAL,NO TIENE,5878102144722,10000000100322, 10000000090569,10000000091974,5878104144789,10000000325114,5878102144698, 5878102144610,10000000091982,5878102144697,5878102144735,5878102144700,5878102144621,5878102144678,5878102144744,5878102144699,5878102144696,5878102144723,5878102144614,5878102144680,10000000092036,5878102144683,5878102144708,5878102144677,5878102144732,5878102144701,5878102144714,5878102144705,5878033167356,5878033167374,5878033167375,5878102144719,14273,14231,14271,14270,14287,14237,14238,14240,14262,14263,14265,14267,14280,14242,14243,14244,14245,14246,14274,14283,14249,14250,14253,14254,14255,14257,14258,14259,14260,14261,14277,14278,14279,14247,14241,14272,NO TIENE ,8804350130547,8354182151083,T 221,T 222,T 223,T 233,T 235,T 133,T 134,T 140,NULL,40930806,40930784,40930452,40930810,40930807,40930405,40930781,40930774,40930447,68,125,107,70,117,402,0097 METROGLOBAL,0113 METROGLOBAL,0129 METROGLOBAL,CC 37-50,NULL,S/N,8354182170826,8354200141110,5874326172618,5874284174538,2013DM-0010000,5878102144604,5878102144711,5878033167355,5878033167358,5878033167433,5878033167357,5878102144616,5878102144635,5878102144625,5878102144739,5878102144743,5878102144753,5878102144736,5878102144647,5878102144773,5878102144611,5878102144731,8813207142953,5878102144730,5878102144641,5878102144618,5878102144637,5878102144675,5878102144643,5878102144615,5878102144738,5878102144741,5878102144619,5878102144745,5878102144737,5878102144742,5878102144636,5878102144772,5878102144617,14239,14320,14276,14311,14310,14285,14288,14293,14292,14297,14305,14290,14298,14298,14295,14312,14315,14318,14302,14306,14316,14299,14307,14313,14304,14314,14284,14291,14300,14303,14319,14301,NULL,JJG-50-56,JJG-16-30 | Brixco,seca, ohaus, Metroglobla, sin | Balanza de pie portátil |  |  |  | 33 | Calibración
3 | CAQUETA | CZ FLORENCIA 2 | FLORENCIA | Facil | Transversal 6 - Av. Circunvalar | Dirección de Nutrición | 250645,250644,250643,250642,250641,250649,250648,250647,250646,250664,250663,250662, 250661,250660,250659,250658,250657,250656,250655,250654,250653,250652,250651,250650,251286,251288,251289,333024,396666,250614,250613,250611,251328,250640,250639,250638, 250637,250636,250635,250634,250633,250631,250630,250629,250628,250627,250626,304546,250610,250625,250624,250623,250622,250620,250618,250617,250607,250606,250605,297897,297898,297899,297900,333014,305853,304542,396667,333013,333026,250536,250517,314047,297861,297862,297863,297864,251399,250537,250538,250539,250540,250541,250542,250543,250544,250546,250547,304541,250548,250549,250550,250551,250552,250553,250522,250524,250525,250526,250528,250530,250531,250534,250519,250520,251411,250511,250510,250509,250508,250507,250506,250505,250504,250503,250502,250501,250500,250499,250498,250497,250494,250493,250492,250491,250490,250489,250488,250487,250486,250485,250484,250483,250482,250481,250480,250479,297880,297881,297882,297879,396668,333011,333012,304547,251365,250594,250592,250593,250590,250589,250588,250587,250586,250585,250584,250583,250582,250581,250579,250577,250576,250573,250572,250570,250569,250599,250598,250597,250596,250595,250566,250565,250564 | T 221,T 222,T 223,T 233,T 235,T 133,T 134,T140,NULL,40930806,40930784,40930452,40930810,40930807,40930405,40930781,40930774,40930447,68,125,107,70,117,402,0097 METROGLOBAL,0113 METROGLOBAL,0129 METROGLOBAL,CC 37-50,NULL,S/N,8354182170826,8354200141110,5874326172618,5874284174538,2013DM-0010000,5878102144604,5878102144711,5878033167355,5878033167358,5878033167433,5878033167357,5878102144616,5878102144635,5878102144625,5878102144739,5878102144743,5878102144753,5878102144736,5878102144647,5878102144773,5878102144611,5878102144731,8813207142953,5878102144730,5878102144641,5878102144618,58781021446375878102144675,5878102144643,5878102144615,5878102144738,5878102144741,5878102144619,5878102144745,5878102144737,5878102144742,5878102144636,5878102144772,5878102144617,14239,14320,14276,14311,14310,14285,14288,14293,14292,14297,14305,14290,14298,14295,14312,14315,14318,14302,14306,14316,14299,14307,14313,14304,14314,14284,14291,14300,14303,14319,14301,NULL,JJG-50-56,JJG-16-30 | Ohaus V11P3, Sin, Seca | Balanza de pie portátil |  |  |  | 40 | Calibración
3 | CAQUETA | CZ PUERTO RICO | PUERTO RICO | Intermedio | Carrera 7 No. 5 - 50 Barrio Las Americas | Dirección de Nutrición | 253588,319921,333002,250556,293307,250554,250555,250558,251381,251396,251383,250557,251397,297868,253587,297865,254512,250518,250535,339129,339177,317528,332979,332997, 440837,332989,332991,253590,250516,251445,251438,251439,251423,250513,250512,251408, 253591,250515,250514,253593,253592,297901,297904,251305,250604,250603,250602,250601,250600,251322,251308,251323,251327,250608,250615,250616,339136,339141,339174,332978,332988,332998,333001,332992,250563,440839,253589,251364,251342,251345,250562,250561,251360,250560,250559,251359,297883,297886,250567,250574,250575,339140,339134,339130,SD | 40930793,SD,5878102144620,210001000235,5878102144674,5878102144751,5878102144642, 210001000235,5878102144728,210001000235,5878102144746,5878102144638,5878035167634, 210001000235,5878035167578,5878104144793,5878102144703,5878102144650,5874216153152,5874216153226,8804350130547,SD,56,14322,210001000236,210001000236,210001000236,210001000236,210001000236,210001000236,14236,210001000236,210001000236,210001000236, N/A,210001000234,210001000234,210001000234,210001000234,210001000234,210001000234, 210001000234,210001000234,210001000234,210001000234,210001000234,210001000234,NULL,210001000171,210001000237,3541317004,5490017644,3541317009 | Ohaus,Alumtol, Slimpro Seca,Brixco, Health o Meter | Balanza de pie portátil |  |  |  | 24 | Calibración
3 | CAQUETA | FLORENCIA | FLORENCIA | Facil | Transversal 6 - Av. Circunvalar | Dirección de Nutrición | 297867,297873,297866,356992,356993,339495,297907,297902,339494,297903,339493,297885,297889,293509,297884 | 5878035167527,5878033167359,5878035167557,10000000126021,10000000126039,NULL | Seca | Balanza de pie portátil |  |  |  | 6 | Calibración
3 | CAQUETA | CZ BELEN DE LOS ANDAQUIES | BELON DE LOS ANDAQUIES | Intermedio | Calle 7 Carrera 7 Esquina Cincuentenario | Dirección de Nutrición | 297871,251405,251407,251402,251401,251400,297869,250527,250529,250532,250533,250856, 250881,250855,250580,250578,250571,250568,251366,251367,251368,251369,251370,250857, 297891,297890,250878,251331,251332,251333,250621,250619,250612,250609,250880,297909,251329,251330,297908,250860,250496,250495,251451,251427,251435,251420,251450,SIN PLACA | 5878033167363,5878102144644,5878102144681,5878102144676,5878102144733,5878102144695,5878033167369,5878102144649,5878102144748,5878102144752,5878102144645,NULL,S/N, 14308,14289,14282,14256,14264,14248,14281,SIN SERIE | Seca, Sin | Juego de pesas patrón para verificación de balanza de pie (portátil) |  |  |  | 8 | Calibración
3 | CAQUETA | CZ FLORENCIA 1 | FLORENCIA | Facil | Calle 3 N°12-25 Barrio el Rosal | Dirección de Nutrición | 251293,251296,333128,333072,251294,251295,251292,251276,377120,333071,421849,251272,251275,251274,251273,333084,251278,251284,251285,251281,251277,251279,251287,251290,251280,251283,251291,251282,251306,251325,333080,333074,333078,251324,433217,251298,251318,251319,433218,251321,433216,251302,251303,251304,251297,251299,251307,251310,433061,251312,251313,251314,251315,251316,251317,251301,251326,297896,297892,297893,297894,297895,NOTIENE,251376,391283,391299,381090,251403,433219,251375,251391,381477,251393,251395,251374,251377,251378,251379,251373,251382,251384,251385,251386,390868,251387,251388,251389,251390,251394,251372,251398,297856,297857,297858,251380,251443,251454,251441,251440,251453,251409,251410,251412,251433,251434,251436,251437,251449,251414,251415,251416,251417,251418,251444,251452,251421,251422,251424,251425,251426,251428,251429,251430,251431,251432,251446,251447,251448,251419,251413,251442,251343,251362,251361,251346,251335,251355,251356,251357,251358,251337,251339,251340,251341,251334,251336,251344,429471,251348,251349,251350,251351,251352,251353,251354,251338,251363,297874,297875,297876,297877,297878,317529,317528,317530,317527 | T045 ,T232 ,T101 TP101 ,T135 ,T178,T022,40930422,89171622,YT170040,YT160542,40930254,40930822,40930429 40930256,NO TIENE,0018METROGLOBAL,0061 METROGLOBAL,0063 METROGLOBAL,0033METROGLOBAL,0017 METROGLOBAL,0021 METROGLOBAL,0105 METROGLOBAL,0192 METROGLOBAL,0024 METROGLOBAL,0060 METROGLOBAL, ,0100METROGLOBAL ,0053 METROGLOBAL,NO TIENE,5878102144722,10000000100322, 10000000090569,10000000091974,5878104144789,10000000325114,5878102144698, 5878102144610,10000000091982,5878102144697,5878102144735,5878102144700,5878102144621,5878102144678,5878102144744,5878102144699,5878102144696,5878102144723,5878102144614,5878102144680,10000000092036,5878102144683,5878102144708,5878102144677,5878102144732,5878102144701,5878102144714,5878102144705,5878033167356,5878033167374,5878033167375,5878102144719,14273,14231,14271,14270,14287,14237,14238,14240,14262,14263,14265,14267,14280,14242,14243,14244,14245,14246,14274,14283,14249,14250,14253,14254,14255,14257,14258,14259,14260,14261,14277,14278,14279,14247,14241,14272,NO TIENE ,8804350130547,8354182151083,T 221,T 222,T 223,T 233,T 235,T 133,T 134,T 140,NULL,40930806,40930784,40930452,40930810,40930807,40930405,40930781,40930774,40930447,68,125,107,70,117,402,0097 METROGLOBAL,0113 METROGLOBAL,0129 METROGLOBAL,CC 37-50,NULL,S/N,8354182170826,8354200141110,5874326172618,5874284174538,2013DM-0010000,5878102144604,5878102144711,5878033167355,5878033167358,5878033167433,5878033167357,5878102144616,5878102144635,5878102144625,5878102144739,5878102144743,5878102144753,5878102144736,5878102144647,5878102144773,5878102144611,5878102144731,8813207142953,5878102144730,5878102144641,5878102144618,5878102144637,5878102144675,5878102144643,5878102144615,5878102144738,5878102144741,5878102144619,5878102144745,5878102144737,5878102144742,5878102144636,5878102144772,5878102144617,14239,14320,14276,14311,14310,14285,14288,14293,14292,14297,14305,14290,14298,14298,14295,14312,14315,14318,14302,14306,14316,14299,14307,14313,14304,14314,14284,14291,14300,14303,14319,14301,NULL,JJG-50-56,JJG-16-30 | Brixco,seca, ohaus, Metroglobla, sin | Juego de pesas patrón para verificación de balanza de pie (portátil) |  |  |  | 36 | Calibración
3 | CAQUETA | CZ FLORENCIA 2 | FLORENCIA | Facil | Transversal 6 - Av. Circunvalar | Dirección de Nutrición | 250645,250644,250643,250642,250641,250649,250648,250647,250646,250664,250663,250662, 250661,250660,250659,250658,250657,250656,250655,250654,250653,250652,250651,250650,251286,251288,251289,333024,396666,250614,250613,250611,251328,250640,250639,250638, 250637,250636,250635,250634,250633,250631,250630,250629,250628,250627,250626,304546,250610,250625,250624,250623,250622,250620,250618,250617,250607,250606,250605,297897,297898,297899,297900,333014,305853,304542,396667,333013,333026,250536,250517,314047,297861,297862,297863,297864,251399,250537,250538,250539,250540,250541,250542,250543,250544,250546,250547,304541,250548,250549,250550,250551,250552,250553,250522,250524,250525,250526,250528,250530,250531,250534,250519,250520,251411,250511,250510,250509,250508,250507,250506,250505,250504,250503,250502,250501,250500,250499,250498,250497,250494,250493,250492,250491,250490,250489,250488,250487,250486,250485,250484,250483,250482,250481,250480,250479,297880,297881,297882,297879,396668,333011,333012,304547,251365,250594,250592,250593,250590,250589,250588,250587,250586,250585,250584,250583,250582,250581,250579,250577,250576,250573,250572,250570,250569,250599,250598,250597,250596,250595,250566,250565,250564 | T 221,T 222,T 223,T 233,T 235,T 133,T 134,T140,NULL,40930806,40930784,40930452,40930810,40930807,40930405,40930781,40930774,40930447,68,125,107,70,117,402,0097 METROGLOBAL,0113 METROGLOBAL,0129 METROGLOBAL,CC 37-50,NULL,S/N,8354182170826,8354200141110,5874326172618,5874284174538,2013DM-0010000,5878102144604,5878102144711,5878033167355,5878033167358,5878033167433,5878033167357,5878102144616,5878102144635,5878102144625,5878102144739,5878102144743,5878102144753,5878102144736,5878102144647,5878102144773,5878102144611,5878102144731,8813207142953,5878102144730,5878102144641,5878102144618,58781021446375878102144675,5878102144643,5878102144615,5878102144738,5878102144741,5878102144619,5878102144745,5878102144737,5878102144742,5878102144636,5878102144772,5878102144617,14239,14320,14276,14311,14310,14285,14288,14293,14292,14297,14305,14290,14298,14295,14312,14315,14318,14302,14306,14316,14299,14307,14313,14304,14314,14284,14291,14300,14303,14319,14301,NULL,JJG-50-56,JJG-16-30 | Ohaus V11P3, Sin, Seca | Juego de pesas patrón para verificación de balanza de pie (portátil) |  |  |  | 32 | Calibración
3 | CAQUETA | CZ PUERTO RICO | PUERTO RICO | Intermedio | Carrera 7 No. 5 - 50 Barrio Las Americas | Dirección de Nutrición | 253588,319921,333002,250556,293307,250554,250555,250558,251381,251396,251383,250557,251397,297868,253587,297865,254512,250518,250535,339129,339177,317528,332979,332997, 440837,332989,332991,253590,250516,251445,251438,251439,251423,250513,250512,251408, 253591,250515,250514,253593,253592,297901,297904,251305,250604,250603,250602,250601,250600,251322,251308,251323,251327,250608,250615,250616,339136,339141,339174,332978,332988,332998,333001,332992,250563,440839,253589,251364,251342,251345,250562,250561,251360,250560,250559,251359,297883,297886,250567,250574,250575,339140,339134,339130,SD | 40930793,SD,5878102144620,210001000235,5878102144674,5878102144751,5878102144642, 210001000235,5878102144728,210001000235,5878102144746,5878102144638,5878035167634, 210001000235,5878035167578,5878104144793,5878102144703,5878102144650,5874216153152,5874216153226,8804350130547,SD,56,14322,210001000236,210001000236,210001000236,210001000236,210001000236,210001000236,14236,210001000236,210001000236,210001000236, N/A,210001000234,210001000234,210001000234,210001000234,210001000234,210001000234, 210001000234,210001000234,210001000234,210001000234,210001000234,210001000234,NULL,210001000171,210001000237,3541317004,5490017644,3541317009 | Ohaus,Alumtol, Slimpro Seca,Brixco, Health o Meter | Juego de pesas patrón para verificación de balanza de pie (portátil) |  |  |  | 11 | Calibración
3 | CAQUETA | CZ BELEN DE LOS ANDAQUIES | BELON DE LOS ANDAQUIES | Intermedio | Calle 7 Carrera 7 Esquina Cincuentenario | Dirección de Nutrición | 297871,251405,251407,251402,251401,251400,297869,250527,250529,250532,250533,250856, 250881,250855,250580,250578,250571,250568,251366,251367,251368,251369,251370,250857, 297891,297890,250878,251331,251332,251333,250621,250619,250612,250609,250880,297909,251329,251330,297908,250860,250496,250495,251451,251427,251435,251420,251450,SIN PLACA | 5878033167363,5878102144644,5878102144681,5878102144676,5878102144733,5878102144695,5878033167369,5878102144649,5878102144748,5878102144752,5878102144645,NULL,S/N, 14308,14289,14282,14256,14264,14248,14281,SIN SERIE | Seca, Sin | Infantometro portátil |  |  |  | 12 | Calibración
3 | CAQUETA | CZ FLORENCIA 1 | FLORENCIA | Facil | Calle 3 N°12-25 Barrio el Rosal | Dirección de Nutrición | 251293,251296,333128,333072,251294,251295,251292,251276,377120,333071,421849,251272,251275,251274,251273,333084,251278,251284,251285,251281,251277,251279,251287,251290,251280,251283,251291,251282,251306,251325,333080,333074,333078,251324,433217,251298,251318,251319,433218,251321,433216,251302,251303,251304,251297,251299,251307,251310,433061,251312,251313,251314,251315,251316,251317,251301,251326,297896,297892,297893,297894,297895,NOTIENE,251376,391283,391299,381090,251403,433219,251375,251391,381477,251393,251395,251374,251377,251378,251379,251373,251382,251384,251385,251386,390868,251387,251388,251389,251390,251394,251372,251398,297856,297857,297858,251380,251443,251454,251441,251440,251453,251409,251410,251412,251433,251434,251436,251437,251449,251414,251415,251416,251417,251418,251444,251452,251421,251422,251424,251425,251426,251428,251429,251430,251431,251432,251446,251447,251448,251419,251413,251442,251343,251362,251361,251346,251335,251355,251356,251357,251358,251337,251339,251340,251341,251334,251336,251344,429471,251348,251349,251350,251351,251352,251353,251354,251338,251363,297874,297875,297876,297877,297878,317529,317528,317530,317527 | T045 ,T232 ,T101 TP101 ,T135 ,T178,T022,40930422,89171622,YT170040,YT160542,40930254,40930822,40930429 40930256,NO TIENE,0018METROGLOBAL,0061 METROGLOBAL,0063 METROGLOBAL,0033METROGLOBAL,0017 METROGLOBAL,0021 METROGLOBAL,0105 METROGLOBAL,0192 METROGLOBAL,0024 METROGLOBAL,0060 METROGLOBAL, ,0100METROGLOBAL ,0053 METROGLOBAL,NO TIENE,5878102144722,10000000100322, 10000000090569,10000000091974,5878104144789,10000000325114,5878102144698, 5878102144610,10000000091982,5878102144697,5878102144735,5878102144700,5878102144621,5878102144678,5878102144744,5878102144699,5878102144696,5878102144723,5878102144614,5878102144680,10000000092036,5878102144683,5878102144708,5878102144677,5878102144732,5878102144701,5878102144714,5878102144705,5878033167356,5878033167374,5878033167375,5878102144719,14273,14231,14271,14270,14287,14237,14238,14240,14262,14263,14265,14267,14280,14242,14243,14244,14245,14246,14274,14283,14249,14250,14253,14254,14255,14257,14258,14259,14260,14261,14277,14278,14279,14247,14241,14272,NO TIENE ,8804350130547,8354182151083,T 221,T 222,T 223,T 233,T 235,T 133,T 134,T 140,NULL,40930806,40930784,40930452,40930810,40930807,40930405,40930781,40930774,40930447,68,125,107,70,117,402,0097 METROGLOBAL,0113 METROGLOBAL,0129 METROGLOBAL,CC 37-50,NULL,S/N,8354182170826,8354200141110,5874326172618,5874284174538,2013DM-0010000,5878102144604,5878102144711,5878033167355,5878033167358,5878033167433,5878033167357,5878102144616,5878102144635,5878102144625,5878102144739,5878102144743,5878102144753,5878102144736,5878102144647,5878102144773,5878102144611,5878102144731,8813207142953,5878102144730,5878102144641,5878102144618,5878102144637,5878102144675,5878102144643,5878102144615,5878102144738,5878102144741,5878102144619,5878102144745,5878102144737,5878102144742,5878102144636,5878102144772,5878102144617,14239,14320,14276,14311,14310,14285,14288,14293,14292,14297,14305,14290,14298,14298,14295,14312,14315,14318,14302,14306,14316,14299,14307,14313,14304,14314,14284,14291,14300,14303,14319,14301,NULL,JJG-50-56,JJG-16-30 | Brixco,seca, ohaus, Metroglobla, sin | Infantometro portátil |  |  |  | 32 | Calibración
3 | CAQUETA | CZ FLORENCIA 2 | FLORENCIA | Facil | Transversal 6 - Av. Circunvalar | Dirección de Nutrición | 250645,250644,250643,250642,250641,250649,250648,250647,250646,250664,250663,250662, 250661,250660,250659,250658,250657,250656,250655,250654,250653,250652,250651,250650,251286,251288,251289,333024,396666,250614,250613,250611,251328,250640,250639,250638, 250637,250636,250635,250634,250633,250631,250630,250629,250628,250627,250626,304546,250610,250625,250624,250623,250622,250620,250618,250617,250607,250606,250605,297897,297898,297899,297900,333014,305853,304542,396667,333013,333026,250536,250517,314047,297861,297862,297863,297864,251399,250537,250538,250539,250540,250541,250542,250543,250544,250546,250547,304541,250548,250549,250550,250551,250552,250553,250522,250524,250525,250526,250528,250530,250531,250534,250519,250520,251411,250511,250510,250509,250508,250507,250506,250505,250504,250503,250502,250501,250500,250499,250498,250497,250494,250493,250492,250491,250490,250489,250488,250487,250486,250485,250484,250483,250482,250481,250480,250479,297880,297881,297882,297879,396668,333011,333012,304547,251365,250594,250592,250593,250590,250589,250588,250587,250586,250585,250584,250583,250582,250581,250579,250577,250576,250573,250572,250570,250569,250599,250598,250597,250596,250595,250566,250565,250564 | T 221,T 222,T 223,T 233,T 235,T 133,T 134,T140,NULL,40930806,40930784,40930452,40930810,40930807,40930405,40930781,40930774,40930447,68,125,107,70,117,402,0097 METROGLOBAL,0113 METROGLOBAL,0129 METROGLOBAL,CC 37-50,NULL,S/N,8354182170826,8354200141110,5874326172618,5874284174538,2013DM-0010000,5878102144604,5878102144711,5878033167355,5878033167358,5878033167433,5878033167357,5878102144616,5878102144635,5878102144625,5878102144739,5878102144743,5878102144753,5878102144736,5878102144647,5878102144773,5878102144611,5878102144731,8813207142953,5878102144730,5878102144641,5878102144618,58781021446375878102144675,5878102144643,5878102144615,5878102144738,5878102144741,5878102144619,5878102144745,5878102144737,5878102144742,5878102144636,5878102144772,5878102144617,14239,14320,14276,14311,14310,14285,14288,14293,14292,14297,14305,14290,14298,14295,14312,14315,14318,14302,14306,14316,14299,14307,14313,14304,14314,14284,14291,14300,14303,14319,14301,NULL,JJG-50-56,JJG-16-30 | Ohaus V11P3, Sin, Seca | Infantometro portátil |  |  |  | 37 | Calibración
3 | CAQUETA | CZ PUERTO RICO | PUERTO RICO | Intermedio | Carrera 7 No. 5 - 50 Barrio Las Americas | Dirección de Nutrición | 253588,319921,333002,250556,293307,250554,250555,250558,251381,251396,251383,250557,251397,297868,253587,297865,254512,250518,250535,339129,339177,317528,332979,332997, 440837,332989,332991,253590,250516,251445,251438,251439,251423,250513,250512,251408, 253591,250515,250514,253593,253592,297901,297904,251305,250604,250603,250602,250601,250600,251322,251308,251323,251327,250608,250615,250616,339136,339141,339174,332978,332988,332998,333001,332992,250563,440839,253589,251364,251342,251345,250562,250561,251360,250560,250559,251359,297883,297886,250567,250574,250575,339140,339134,339130,SD | 40930793,SD,5878102144620,210001000235,5878102144674,5878102144751,5878102144642, 210001000235,5878102144728,210001000235,5878102144746,5878102144638,5878035167634, 210001000235,5878035167578,5878104144793,5878102144703,5878102144650,5874216153152,5874216153226,8804350130547,SD,56,14322,210001000236,210001000236,210001000236,210001000236,210001000236,210001000236,14236,210001000236,210001000236,210001000236, N/A,210001000234,210001000234,210001000234,210001000234,210001000234,210001000234, 210001000234,210001000234,210001000234,210001000234,210001000234,210001000234,NULL,210001000171,210001000237,3541317004,5490017644,3541317009 | Ohaus,Alumtol, Slimpro Seca,Brixco, Health o Meter | Infantometro portátil |  |  |  | 20 | Calibración
3 | CAQUETA | FLORENCIA | FLORENCIA | Facil | Transversal 6 - Av. Circunvalar | Dirección de Nutrición | 297867,297873,297866,356992,356993,339495,297907,297902,339494,297903,339493,297885,297889,293509,297884 | 5878035167527,5878033167359,5878035167557,10000000126021,10000000126039,NULL | Seca | Infantometro portátil |  |  |  | 5 | Calibración
3 | CAQUETA | FLORENCIA | FLORENCIA | Facil | Transversal 6 - Av. Circunvalar | Dirección de Gestión Humana | No Aplica | No Aplica | Tenso med | Tensiómetro |  |  |  | 5 | Calibración
3 | CAUCA | CZ COSTA PACIFICA | Guapi | Dificil | Carrera 2 con Calle 5 Esquina Barrio La Esperanza | Dirección de Nutrición | 266741, 266738, 266711, 266712, 266781, 266782,266863, 266864, 266865, 266866 Y 266867 | NA,5878104144810, 5878102144574, 5878104144878, 5878104144788 | Ohaus,Brixco, Sea | Termometro para alimentos (trabajo) |  |  |  | 2 | Mantenimiento Correctivo y Calibración
3 | CAUCA | CZ INDIGENA | POPAYAN | Facil | Calle 6 Carrera 26 Barrio Santa Helena - Popayán | Dirección de Nutrición | 266758, 266870, 266881, 266880, 266885, 266886, 266887, 266888 | 40930519,5878101144525, 5878101144488, 5878101144550, 5878101144531, 5878101144529, 5878101144508, 5878101144489 | OHAUS | Termometro para alimentos (trabajo) |  |  |  | 0 | Mantenimiento Correctivo y Calibración
3 | CAUCA | CZ MACIZO COLOMBIANO | BOLIVAR | Intermedio | Carrera 5 No 9 - 45 Barrio San Francisco Bolivar - Cauca | Dirección de Nutrición | 266774, 266773 | 30931245, 30931215 | OHAUS | Termometro para alimentos (trabajo) |  |  |  | 0 | Mantenimiento Correctivo y Calibración
3 | CAUCA | CZ NORTE | SANTANDER DE QUILICHAO | Intermedio | Carrera 9 No 2s - 35 Barrio Canalon | Dirección de Nutrición | 298971, 298973 | 5878033167378, 5878033167301 | SECA | Termometro para alimentos (trabajo) |  |  |  | 0 | Mantenimiento Correctivo y Calibración
3 | CAUCA | CZ POPAYAN | POPAYAN | Facil | Calle 7A No. 24 - 25 Barrio Santa Helena Popayán | Dirección de Nutrición | 298959, 298956, 298997, 299042 | 5878026166735, 5878026766755 | SECA | Termometro para alimentos (trabajo) |  |  |  | 0 | Mantenimiento Correctivo y Calibración
3 | CAUCA | CZ SUR | PATÍA | Intermedio | Calle 6 No. 6 - 18 Barrio Balboita El Bordo Patía | Dirección de Nutrición | 288949 | 5876033167297 | SECA | Termometro para alimentos (trabajo) |  |  |  | 0 | Mantenimiento Correctivo y Calibración
3 | CAUCA | CZ COSTA PACIFICA | Guapi | Dificil | Carrera 2 con Calle 5 Esquina Barrio La Esperanza | Dirección de Nutrición | 266741, 266738, 266711, 266712, 266781, 266782,266863, 266864, 266865, 266866 Y 266867 | NA,5878104144810, 5878102144574, 5878104144878, 5878104144788 | Ohaus,Brixco, Sea | Balanza pesa alimentos |  |  |  | 2 | Mantenimiento Correctivo y Calibración
3 | CAUCA | CZ INDIGENA | POPAYAN | Facil | Calle 6 Carrera 26 Barrio Santa Helena - Popayán | Dirección de Nutrición | 266758, 266870, 266881, 266880, 266885, 266886, 266887, 266888 | 40930519,5878101144525, 5878101144488, 5878101144550, 5878101144531, 5878101144529, 5878101144508, 5878101144489 | OHAUS | Balanza pesa alimentos |  |  |  | 1 | Mantenimiento Correctivo y Calibración
3 | CAUCA | CZ MACIZO COLOMBIANO | BOLIVAR | Intermedio | Carrera 5 No 9 - 45 Barrio San Francisco Bolivar - Cauca | Dirección de Nutrición | 266774, 266773 | 30931245, 30931215 | OHAUS | Balanza pesa alimentos |  |  |  | 2 | Mantenimiento Correctivo y Calibración
3 | CAUCA | CZ NORTE | SANTANDER DE QUILICHAO | Intermedio | Carrera 9 No 2s - 35 Barrio Canalon | Dirección de Nutrición | 298971, 298973 | 5878033167378, 5878033167301 | SECA | Balanza pesa alimentos |  |  |  | 0 | Mantenimiento Correctivo y Calibración
3 | CAUCA | CZ POPAYAN | POPAYAN | Facil | Calle 7A No. 24 - 25 Barrio Santa Helena Popayán | Dirección de Nutrición | 298959, 298956, 298997, 299042 | 5878026166735, 5878026766755 | SECA | Balanza pesa alimentos |  |  |  | 0 | Mantenimiento Correctivo y Calibración
3 | CAUCA | CZ SUR | PATÍA | Intermedio | Calle 6 No. 6 - 18 Barrio Balboita El Bordo Patía | Dirección de Nutrición | 288949 | 5876033167297 | SECA | Balanza pesa alimentos |  |  |  | 0 | Mantenimiento Correctivo y Calibración
3 | CAUCA | CZ COSTA PACIFICA | Guapi | Dificil | Carrera 2 con Calle 5 Esquina Barrio La Esperanza | Dirección de Nutrición | 266741, 266738, 266711, 266712, 266781, 266782,266863, 266864, 266865, 266866 Y 266867 | NA,5878104144810, 5878102144574, 5878104144878, 5878104144788 | Ohaus,Brixco, Sea | Juego de pesas patrón para verificación de balanza pesa alimentos |  |  |  | 2 | Mantenimiento Correctivo y Calibración
3 | CAUCA | CZ INDIGENA | POPAYAN | Facil | Calle 6 Carrera 26 Barrio Santa Helena - Popayán | Dirección de Nutrición | 266758, 266870, 266881, 266880, 266885, 266886, 266887, 266888 | 40930519,5878101144525, 5878101144488, 5878101144550, 5878101144531, 5878101144529, 5878101144508, 5878101144489 | OHAUS | Juego de pesas patrón para verificación de balanza pesa alimentos |  |  |  | 0 | Mantenimiento Correctivo y Calibración
3 | CAUCA | CZ MACIZO COLOMBIANO | BOLIVAR | Intermedio | Carrera 5 No 9 - 45 Barrio San Francisco Bolivar - Cauca | Dirección de Nutrición | 266774, 266773 | 30931245, 30931215 | OHAUS | Juego de pesas patrón para verificación de balanza pesa alimentos |  |  |  | 0 | Mantenimiento Correctivo y Calibración
3 | CAUCA | CZ NORTE | SANTANDER DE QUILICHAO | Intermedio | Carrera 9 No 2s - 35 Barrio Canalon | Dirección de Nutrición | 298971, 298973 | 5878033167378, 5878033167301 | SECA | Juego de pesas patrón para verificación de balanza pesa alimentos |  |  |  | 0 | Mantenimiento Correctivo y Calibración
3 | CAUCA | CZ POPAYAN | POPAYAN | Facil | Calle 7A No. 24 - 25 Barrio Santa Helena Popayán | Dirección de Nutrición | 298959, 298956, 298997, 299042 | 5878026166735, 5878026766755 | SECA | Juego de pesas patrón para verificación de balanza pesa alimentos |  |  |  | 0 | Mantenimiento Correctivo y Calibración
3 | CAUCA | CZ SUR | PATÍA | Intermedio | Calle 6 No. 6 - 18 Barrio Balboita El Bordo Patía | Dirección de Nutrición | 288949 | 5876033167297 | SECA | Juego de pesas patrón para verificación de balanza pesa alimentos |  |  |  | 0 | Mantenimiento Correctivo y Calibración
3 | CAUCA | CZ COSTA PACIFICA | Guapi | Dificil | Carrera 2 con Calle 5 Esquina Barrio La Esperanza | Dirección de Nutrición | 266741, 266738, 266711, 266712, 266781, 266782,266863, 266864, 266865, 266866 Y 266867 | NA,5878104144810, 5878102144574, 5878104144878, 5878104144788 | Ohaus,Brixco, Sea | Tallimetro portátil |  |  |  | 0 | Mantenimiento Correctivo y Calibración
3 | CAUCA | CZ INDIGENA | POPAYAN | Facil | Calle 6 Carrera 26 Barrio Santa Helena - Popayán | Dirección de Nutrición | 266758, 266870, 266881, 266880, 266885, 266886, 266887, 266888 | 40930519,5878101144525, 5878101144488, 5878101144550, 5878101144531, 5878101144529, 5878101144508, 5878101144489 | OHAUS | Tallimetro portátil |  |  |  | 0 | Mantenimiento Correctivo y Calibración
3 | CAUCA | CZ MACIZO COLOMBIANO | BOLIVAR | Intermedio | Carrera 5 No 9 - 45 Barrio San Francisco Bolivar - Cauca | Dirección de Nutrición | 266774, 266773 | 30931245, 30931215 | OHAUS | Tallimetro portátil |  |  |  | 0 | Mantenimiento Correctivo y Calibración
3 | CAUCA | CZ NORTE | SANTANDER DE QUILICHAO | Intermedio | Carrera 9 No 2s - 35 Barrio Canalon | Dirección de Nutrición | 298971, 298973 | 5878033167378, 5878033167301 | SECA | Tallimetro portátil |  |  |  | 0 | Mantenimiento Correctivo y Calibración
3 | CAUCA | CZ POPAYAN | POPAYAN | Facil | Calle 7A No. 24 - 25 Barrio Santa Helena Popayán | Dirección de Nutrición | 298959, 298956, 298997, 299042 | 5878026166735, 5878026766755 | SECA | Tallimetro portátil |  |  |  | 1 | Mantenimiento Correctivo y Calibración
3 | CAUCA | CZ SUR | PATÍA | Intermedio | Calle 6 No. 6 - 18 Barrio Balboita El Bordo Patía | Dirección de Nutrición | 288949 | 5876033167297 | SECA | Tallimetro portátil |  |  |  | 0 | Mantenimiento Correctivo y Calibración
3 | CAUCA | CZ COSTA PACIFICA | Guapi | Dificil | Carrera 2 con Calle 5 Esquina Barrio La Esperanza | Dirección de Nutrición | 266741, 266738, 266711, 266712, 266781, 266782,266863, 266864, 266865, 266866 Y 266867 | NA,5878104144810, 5878102144574, 5878104144878, 5878104144788 | Ohaus,Brixco, Sea | Balanza pesa bebé |  |  |  | 0 | Mantenimiento Correctivo y Calibración
3 | CAUCA | CZ INDIGENA | POPAYAN | Facil | Calle 6 Carrera 26 Barrio Santa Helena - Popayán | Dirección de Nutrición | 266758, 266870, 266881, 266880, 266885, 266886, 266887, 266888 | 40930519,5878101144525, 5878101144488, 5878101144550, 5878101144531, 5878101144529, 5878101144508, 5878101144489 | OHAUS | Balanza pesa bebé |  |  |  | 0 | Mantenimiento Correctivo y Calibración
3 | CAUCA | CZ MACIZO COLOMBIANO | BOLIVAR | Intermedio | Carrera 5 No 9 - 45 Barrio San Francisco Bolivar - Cauca | Dirección de Nutrición | 266774, 266773 | 30931245, 30931215 | OHAUS | Balanza pesa bebé |  |  |  | 0 | Mantenimiento Correctivo y Calibración
3 | CAUCA | CZ NORTE | SANTANDER DE QUILICHAO | Intermedio | Carrera 9 No 2s - 35 Barrio Canalon | Dirección de Nutrición | 298971, 298973 | 5878033167378, 5878033167301 | SECA | Balanza pesa bebé |  |  |  | 0 | Mantenimiento Correctivo y Calibración
3 | CAUCA | CZ POPAYAN | POPAYAN | Facil | Calle 7A No. 24 - 25 Barrio Santa Helena Popayán | Dirección de Nutrición | 298959, 298956, 298997, 299042 | 5878026166735, 5878026766755 | SECA | Balanza pesa bebé |  |  |  | 0 | Mantenimiento Correctivo y Calibración
3 | CAUCA | CZ SUR | PATÍA | Intermedio | Calle 6 No. 6 - 18 Barrio Balboita El Bordo Patía | Dirección de Nutrición | 288949 | 5876033167297 | SECA | Balanza pesa bebé |  |  |  | 0 | Mantenimiento Correctivo y Calibración
3 | CAUCA | CZ COSTA PACIFICA | Guapi | Dificil | Carrera 2 con Calle 5 Esquina Barrio La Esperanza | Dirección de Nutrición | 266741, 266738, 266711, 266712, 266781, 266782,266863, 266864, 266865, 266866 Y 266867 | NA,5878104144810, 5878102144574, 5878104144878, 5878104144788 | Ohaus,Brixco, Sea | Balanza de pie portátil |  |  |  | 5 | Mantenimiento Correctivo y Calibración
3 | CAUCA | CZ INDIGENA | POPAYAN | Facil | Calle 6 Carrera 26 Barrio Santa Helena - Popayán | Dirección de Nutrición | 266758, 266870, 266881, 266880, 266885, 266886, 266887, 266888 | 40930519,5878101144525, 5878101144488, 5878101144550, 5878101144531, 5878101144529, 5878101144508, 5878101144489 | OHAUS | Balanza de pie portátil |  |  |  | 7 | Mantenimiento Correctivo y Calibración
3 | CAUCA | CZ MACIZO COLOMBIANO | BOLIVAR | Intermedio | Carrera 5 No 9 - 45 Barrio San Francisco Bolivar - Cauca | Dirección de Nutrición | 266774, 266773 | 30931245, 30931215 | OHAUS | Balanza de pie portátil |  |  |  | 0 | Mantenimiento Correctivo y Calibración
3 | CAUCA | CZ NORTE | SANTANDER DE QUILICHAO | Intermedio | Carrera 9 No 2s - 35 Barrio Canalon | Dirección de Nutrición | 298971, 298973 | 5878033167378, 5878033167301 | SECA | Balanza de pie portátil |  |  |  | 2 | Mantenimiento Correctivo y Calibración
3 | CAUCA | CZ POPAYAN | POPAYAN | Facil | Calle 7A No. 24 - 25 Barrio Santa Helena Popayán | Dirección de Nutrición | 298959, 298956, 298997, 299042 | 5878026166735, 5878026766755 | SECA | Balanza de pie portátil |  |  |  | 2 | Mantenimiento Correctivo y Calibración
3 | CAUCA | CZ SUR | PATÍA | Intermedio | Calle 6 No. 6 - 18 Barrio Balboita El Bordo Patía | Dirección de Nutrición | 288949 | 5876033167297 | SECA | Balanza de pie portátil |  |  |  | 1 | Mantenimiento Correctivo y Calibración
3 | CAUCA | CZ COSTA PACIFICA | Guapi | Dificil | Carrera 2 con Calle 5 Esquina Barrio La Esperanza | Dirección de Nutrición | 266741, 266738, 266711, 266712, 266781, 266782,266863, 266864, 266865, 266866 Y 266867 | NA,5878104144810, 5878102144574, 5878104144878, 5878104144788 | Ohaus,Brixco, Sea | Juego de pesas patrón para verificación de balanza de pie (portátil) |  |  |  | 0 | Mantenimiento Correctivo y Calibración
3 | CAUCA | CZ INDIGENA | POPAYAN | Facil | Calle 6 Carrera 26 Barrio Santa Helena - Popayán | Dirección de Nutrición | 266758, 266870, 266881, 266880, 266885, 266886, 266887, 266888 | 40930519,5878101144525, 5878101144488, 5878101144550, 5878101144531, 5878101144529, 5878101144508, 5878101144489 | OHAUS | Juego de pesas patrón para verificación de balanza de pie (portátil) |  |  |  | 0 | Mantenimiento Correctivo y Calibración
3 | CAUCA | CZ MACIZO COLOMBIANO | BOLIVAR | Intermedio | Carrera 5 No 9 - 45 Barrio San Francisco Bolivar - Cauca | Dirección de Nutrición | 266774, 266773 | 30931245, 30931215 | OHAUS | Juego de pesas patrón para verificación de balanza de pie (portátil) |  |  |  | 0 | Mantenimiento Correctivo y Calibración
3 | CAUCA | CZ NORTE | SANTANDER DE QUILICHAO | Intermedio | Carrera 9 No 2s - 35 Barrio Canalon | Dirección de Nutrición | 298971, 298973 | 5878033167378, 5878033167301 | SECA | Juego de pesas patrón para verificación de balanza de pie (portátil) |  |  |  | 0 | Mantenimiento Correctivo y Calibración
3 | CAUCA | CZ POPAYAN | POPAYAN | Facil | Calle 7A No. 24 - 25 Barrio Santa Helena Popayán | Dirección de Nutrición | 298959, 298956, 298997, 299042 | 5878026166735, 5878026766755 | SECA | Juego de pesas patrón para verificación de balanza de pie (portátil) |  |  |  | 0 | Mantenimiento Correctivo y Calibración
3 | CAUCA | CZ SUR | PATÍA | Intermedio | Calle 6 No. 6 - 18 Barrio Balboita El Bordo Patía | Dirección de Nutrición | 288949 | 5876033167297 | SECA | Juego de pesas patrón para verificación de balanza de pie (portátil) |  |  |  | 0 | Mantenimiento Correctivo y Calibración
3 | CAUCA | CZ COSTA PACIFICA | Guapi | Dificil | Carrera 2 con Calle 5 Esquina Barrio La Esperanza | Dirección de Nutrición | 266741, 266738, 266711, 266712, 266781, 266782,266863, 266864, 266865, 266866 Y 266867 | NA,5878104144810, 5878102144574, 5878104144878, 5878104144788 | Ohaus,Brixco, Sea | Infantometro portátil |  |  |  | 0 | Mantenimiento Correctivo y Calibración
3 | CAUCA | CZ INDIGENA | POPAYAN | Facil | Calle 6 Carrera 26 Barrio Santa Helena - Popayán | Dirección de Nutrición | 266758, 266870, 266881, 266880, 266885, 266886, 266887, 266888 | 40930519,5878101144525, 5878101144488, 5878101144550, 5878101144531, 5878101144529, 5878101144508, 5878101144489 | OHAUS | Infantometro portátil |  |  |  | 0 | Mantenimiento Correctivo y Calibración
3 | CAUCA | CZ MACIZO COLOMBIANO | BOLIVAR | Intermedio | Carrera 5 No 9 - 45 Barrio San Francisco Bolivar - Cauca | Dirección de Nutrición | 266774, 266773 | 30931245, 30931215 | OHAUS | Infantometro portátil |  |  |  | 0 | Mantenimiento Correctivo y Calibración
3 | CAUCA | CZ NORTE | SANTANDER DE QUILICHAO | Intermedio | Carrera 9 No 2s - 35 Barrio Canalon | Dirección de Nutrición | 298971, 298973 | 5878033167378, 5878033167301 | SECA | Infantometro portátil |  |  |  | 0 | Mantenimiento Correctivo y Calibración
3 | CAUCA | CZ POPAYAN | POPAYAN | Facil | Calle 7A No. 24 - 25 Barrio Santa Helena Popayán | Dirección de Nutrición | 298959, 298956, 298997, 299042 | 5878026166735, 5878026766755 | SECA | Infantometro portátil |  |  |  | 1 | Mantenimiento Correctivo y Calibración
3 | CAUCA | CZ SUR | PATÍA | Intermedio | Calle 6 No. 6 - 18 Barrio Balboita El Bordo Patía | Dirección de Nutrición | 288949 | 5876033167297 | SECA | Infantometro portátil |  |  |  | 0 | Mantenimiento Correctivo y Calibración
3 | CAUCA | CZ INDIGENA | POPAYAN | Facil | Calle 6 Carrera 26 Barrio Santa Helena - Popayán | Dirección de Gestión Humana | No aplica | No aplica | seca | Básculas |  |  |  | 1 | Calibración
3 | CAUCA | CZ INDIGENA | POPAYAN | Facil | Calle 6 Carrera 26 Barrio Santa Helena - Popayán | Dirección de Gestión Humana | No aplica | No aplica | bokang | Tensiómetro |  |  |  | 2 | Calibración
3 | CAUCA | CZ INDIGENA | POPAYAN | Facil | Calle 6 Carrera 26 Barrio Santa Helena - Popayán | Dirección de Gestión Humana | No aplica | No aplica | lord | Tensiómetro |  |  |  | 2 | Calibración
3 | CAUCA | CZ INDIGENA | POPAYAN | Facil | Calle 6 Carrera 26 Barrio Santa Helena - Popayán | Dirección de Gestión Humana | No aplica | No aplica | gmd | Tensiómetro |  |  |  | 1 | Calibración
3 | CAUCA | CZ INDIGENA | POPAYAN | Facil | Calle 6 Carrera 26 Barrio Santa Helena - Popayán | Dirección de Gestión Humana | No aplica | No aplica | Tenso | Tensiómetro |  |  |  | 1 | Calibración
3 | GUAINIA | REGIONIAL GUANIA | PUERTO INIRIDA | Dificil | Calle 15 No. 8 - 86 Barrio La Esperanza, Puerto Inírida. | Dirección de Gestión Humana | No aplica | No aplica | jd1002 | Tensiómetro |  |  |  | 1 | Calibración
3 | GUAVIARE | REGIONAL GUAVIARE | SAN JOSE DEL GUAVIARE | Dificil | Avenida Los Colonizadores # 23 - 106 Barrio La Esperanza, San José del Guaviare | Dirección de Gestión Humana | No aplica | No aplica | aneroid sphygmomanometer | Tensiómetro |  |  |  | 1 | Calibración
3 | HUILA | CZ GARZON | GARZON | Intermedio | Calle 8 No. 6 - 38 Centro | Dirección de Nutrición | 252615, 322314, 322313, 322312, 322311,252610, 322303,322304, 322305, 322306,252625, 252620, 252605, 252600, 252595 | 252615 (Null), 322314 (5878033167299), 322313 (5878033167430), 322312 (5878033167313), 322311 (5878033167391), 2252610 (NULL), 322303(NULL), 322304 (NULL), 322305 (NULL), 322306 (NULL | Seca, ohaus, brixco | Termometro para alimentos (trabajo) |  |  |  | 1 | Calibración
3 | HUILA | CZ LA PLATA | LA PLATA | Intermedio | Calle 5 B No. 9 A 05 Villa Isabella | Dirección de Nutrición | Balanza pesa alimentos:322120 Juego de pesas patrón- balanza pesa alimentos: 252607 Termómetro para alimento: 252597 Tallimetros portátiles: 252612,322125,322126,322127,322128 Balanzas de pie portatiles: 252617 322117 322118 322119 322120 Juego de pesas patrón de balanza de pie portatil: 252622 Infantométro portatil: 252627, 322121, 322122,322123,322124 | Balanza pesa alimentos: 5878032167268 Juego de pesas patrón- balanza pesa alimentos: NULL Termómetro para alimento: NULL Tallimetros portátiles: NULL Balanzas de pie portatiles: 5878102144570 5878033167291 5878032167260 5878032167258 5878032167268 Juego de pesas patrón de balanza de pie portatil: NULL Infantométro portatil: NULL | Balanza pesa alimentos: CHAUS Juego de pesas patrón- balanza pesa alimentos: SIN Termómetro para alimentos: BRIXCO Tallímetros portátiles: SECA Balanzas de pie portatiles: SECA Juego de pesas patrón de balanza de pie portatil: SIN Infantométro portatil: SECA | Termometro para alimentos (trabajo) |  |  |  | 1 | Calibración
3 | HUILA | CZ NEIVA | NEIVA | Facil | Calle 21 No. 1 E - 40 Barrio San Vicente de Paul | Dirección de Nutrición | 252598, 252608, 252623,252603,322240,256618,332241,322242,332243,322238,322258,252613,322254,322257,322252,322253,252628,322259,322265,322260,2322262,322261 | NULL, 407,5878033167377,5878102144664,5878033167502,5878033167352,5878033167380, 5878033167312,2131721759,2131721004,2131721759,2131721759,2131721759,2131721759 1721009 | Brixco, Ohaus, seca | Termometro para alimentos (trabajo) |  |  |  | 1 | Calibración
3 | HUILA | CZ PITALITO | PITALITO | Intermedio | Carrera 15 No. 1 - 84 Barrio San Mateo | Dirección de Nutrición | 252604,252609,252599,252614,135898,322821,252624,322825 | 40930253,309,T-675,1721004,3541317009,5878102144671,14431,1721009 | Ohaus ,Metroglobal,Brixco ,seca,metroglobal | Termometro para alimentos (trabajo) |  |  |  | 1 | Calibración
3 | HUILA | CZ GARZON | GARZON | Intermedio | Calle 8 No. 6 - 38 Centro | Dirección de Nutrición | 252615, 322314, 322313, 322312, 322311,252610, 322303,322304, 322305, 322306,252625, 252620, 252605, 252600, 252595 | 252615 (Null), 322314 (5878033167299), 322313 (5878033167430), 322312 (5878033167313), 322311 (5878033167391), 2252610 (NULL), 322303(NULL), 322304 (NULL), 322305 (NULL), 322306 (NULL | Seca, ohaus, brixco | Balanza pesa alimentos |  |  |  | 1 | Calibración
3 | HUILA | CZ LA PLATA | LA PLATA | Intermedio | Calle 5 B No. 9 A 05 Villa Isabella | Dirección de Nutrición | Balanza pesa alimentos:322120 Juego de pesas patrón- balanza pesa alimentos: 252607 Termómetro para alimento: 252597 Tallimetros portátiles: 252612,322125,322126,322127,322128 Balanzas de pie portatiles: 252617 322117 322118 322119 322120 Juego de pesas patrón de balanza de pie portatil: 252622 Infantométro portatil: 252627, 322121, 322122,322123,322124 | Balanza pesa alimentos: 5878032167268 Juego de pesas patrón- balanza pesa alimentos: NULL Termómetro para alimento: NULL Tallimetros portátiles: NULL Balanzas de pie portatiles: 5878102144570 5878033167291 5878032167260 5878032167258 5878032167268 Juego de pesas patrón de balanza de pie portatil: NULL Infantométro portatil: NULL | Balanza pesa alimentos: CHAUS Juego de pesas patrón- balanza pesa alimentos: SIN Termómetro para alimentos: BRIXCO Tallímetros portátiles: SECA Balanzas de pie portatiles: SECA Juego de pesas patrón de balanza de pie portatil: SIN Infantométro portatil: SECA | Balanza pesa alimentos |  |  |  | 1 | Calibración
3 | HUILA | CZ NEIVA | NEIVA | Facil | Calle 21 No. 1 E - 40 Barrio San Vicente de Paul | Dirección de Nutrición | 252598, 252608, 252623,252603,322240,256618,332241,322242,332243,322238,322258,252613,322254,322257,322252,322253,252628,322259,322265,322260,2322262,322261 | NULL, 407,5878033167377,5878102144664,5878033167502,5878033167352,5878033167380, 5878033167312,2131721759,2131721004,2131721759,2131721759,2131721759,2131721759 1721009 | Brixco, Ohaus, seca | Balanza pesa alimentos |  |  |  | 1 | Calibración
3 | HUILA | CZ PITALITO | PITALITO | Intermedio | Carrera 15 No. 1 - 84 Barrio San Mateo | Dirección de Nutrición | 252604,252609,252599,252614,135898,322821,252624,322825 | 40930253,309,T-675,1721004,3541317009,5878102144671,14431,1721009 | Ohaus ,Metroglobal,Brixco ,seca,metroglobal | Balanza pesa alimentos |  |  |  | 1 | Calibración
3 | HUILA | CZ GARZON | GARZON | Intermedio | Calle 8 No. 6 - 38 Centro | Dirección de Nutrición | 252615, 322314, 322313, 322312, 322311,252610, 322303,322304, 322305, 322306,252625, 252620, 252605, 252600, 252595 | 252615 (Null), 322314 (5878033167299), 322313 (5878033167430), 322312 (5878033167313), 322311 (5878033167391), 2252610 (NULL), 322303(NULL), 322304 (NULL), 322305 (NULL), 322306 (NULL | Seca, ohaus, brixco | Juego de pesas patrón para verificación de balanza pesa alimentos |  |  |  | 1 | Calibración
3 | HUILA | CZ LA PLATA | LA PLATA | Intermedio | Calle 5 B No. 9 A 05 Villa Isabella | Dirección de Nutrición | Balanza pesa alimentos:322120 Juego de pesas patrón- balanza pesa alimentos: 252607 Termómetro para alimento: 252597 Tallimetros portátiles: 252612,322125,322126,322127,322128 Balanzas de pie portatiles: 252617 322117 322118 322119 322120 Juego de pesas patrón de balanza de pie portatil: 252622 Infantométro portatil: 252627, 322121, 322122,322123,322124 | Balanza pesa alimentos: 5878032167268 Juego de pesas patrón- balanza pesa alimentos: NULL Termómetro para alimento: NULL Tallimetros portátiles: NULL Balanzas de pie portatiles: 5878102144570 5878033167291 5878032167260 5878032167258 5878032167268 Juego de pesas patrón de balanza de pie portatil: NULL Infantométro portatil: NULL | Balanza pesa alimentos: CHAUS Juego de pesas patrón- balanza pesa alimentos: SIN Termómetro para alimentos: BRIXCO Tallímetros portátiles: SECA Balanzas de pie portatiles: SECA Juego de pesas patrón de balanza de pie portatil: SIN Infantométro portatil: SECA | Juego de pesas patrón para verificación de balanza pesa alimentos |  |  |  | 1 | Calibración
3 | HUILA | CZ NEIVA | NEIVA | Facil | Calle 21 No. 1 E - 40 Barrio San Vicente de Paul | Dirección de Nutrición | 252598, 252608, 252623,252603,322240,256618,332241,322242,332243,322238,322258,252613,322254,322257,322252,322253,252628,322259,322265,322260,2322262,322261 | NULL, 407,5878033167377,5878102144664,5878033167502,5878033167352,5878033167380, 5878033167312,2131721759,2131721004,2131721759,2131721759,2131721759,2131721759 1721009 | Brixco, Ohaus, seca | Juego de pesas patrón para verificación de balanza pesa alimentos |  |  |  | 1 | Calibración
3 | HUILA | CZ PITALITO | PITALITO | Intermedio | Carrera 15 No. 1 - 84 Barrio San Mateo | Dirección de Nutrición | 252604,252609,252599,252614,135898,322821,252624,322825 | 40930253,309,T-675,1721004,3541317009,5878102144671,14431,1721009 | Ohaus ,Metroglobal,Brixco ,seca,metroglobal | Juego de pesas patrón para verificación de balanza pesa alimentos |  |  |  | 1 | Calibración
3 | HUILA | CZ GARZON | GARZON | Intermedio | Calle 8 No. 6 - 38 Centro | Dirección de Nutrición | 252615, 322314, 322313, 322312, 322311,252610, 322303,322304, 322305, 322306,252625, 252620, 252605, 252600, 252595 | 252615 (Null), 322314 (5878033167299), 322313 (5878033167430), 322312 (5878033167313), 322311 (5878033167391), 2252610 (NULL), 322303(NULL), 322304 (NULL), 322305 (NULL), 322306 (NULL | Seca, ohaus, brixco | Tallimetro portátil |  |  |  | 5 | Calibración
3 | HUILA | CZ LA PLATA | LA PLATA | Intermedio | Calle 5 B No. 9 A 05 Villa Isabella | Dirección de Nutrición | Balanza pesa alimentos:322120 Juego de pesas patrón- balanza pesa alimentos: 252607 Termómetro para alimento: 252597 Tallimetros portátiles: 252612,322125,322126,322127,322128 Balanzas de pie portatiles: 252617 322117 322118 322119 322120 Juego de pesas patrón de balanza de pie portatil: 252622 Infantométro portatil: 252627, 322121, 322122,322123,322124 | Balanza pesa alimentos: 5878032167268 Juego de pesas patrón- balanza pesa alimentos: NULL Termómetro para alimento: NULL Tallimetros portátiles: NULL Balanzas de pie portatiles: 5878102144570 5878033167291 5878032167260 5878032167258 5878032167268 Juego de pesas patrón de balanza de pie portatil: NULL Infantométro portatil: NULL | Balanza pesa alimentos: CHAUS Juego de pesas patrón- balanza pesa alimentos: SIN Termómetro para alimentos: BRIXCO Tallímetros portátiles: SECA Balanzas de pie portatiles: SECA Juego de pesas patrón de balanza de pie portatil: SIN Infantométro portatil: SECA | Tallimetro portátil |  |  |  | 5 | Calibración
3 | HUILA | CZ NEIVA | NEIVA | Facil | Calle 21 No. 1 E - 40 Barrio San Vicente de Paul | Dirección de Nutrición | 252598, 252608, 252623,252603,322240,256618,332241,322242,332243,322238,322258,252613,322254,322257,322252,322253,252628,322259,322265,322260,2322262,322261 | NULL, 407,5878033167377,5878102144664,5878033167502,5878033167352,5878033167380, 5878033167312,2131721759,2131721004,2131721759,2131721759,2131721759,2131721759 1721009 | Brixco, Ohaus, seca | Tallimetro portátil |  |  |  | 6 | Calibración
3 | HUILA | CZ PITALITO | PITALITO | Intermedio | Carrera 15 No. 1 - 84 Barrio San Mateo | Dirección de Nutrición | 252604,252609,252599,252614,135898,322821,252624,322825 | 40930253,309,T-675,1721004,3541317009,5878102144671,14431,1721009 | Ohaus ,Metroglobal,Brixco ,seca,metroglobal | Tallimetro portátil |  |  |  | 1 | Calibración
3 | HUILA | CZ NEIVA | NEIVA | Facil | Calle 21 No. 1 E - 40 Barrio San Vicente de Paul | Dirección de Nutrición | 252598, 252608, 252623,252603,322240,256618,332241,322242,332243,322238,322258,252613,322254,322257,322252,322253,252628,322259,322265,322260,2322262,322261 | NULL, 407,5878033167377,5878102144664,5878033167502,5878033167352,5878033167380, 5878033167312,2131721759,2131721004,2131721759,2131721759,2131721759,2131721759 1721009 | Brixco, Ohaus, seca | Balanza pesa bebé |  |  |  | 1 | Calibración
3 | HUILA | CZ NEIVA | NEIVA | Facil | Calle 21 No. 1 E - 40 Barrio San Vicente de Paul | Dirección de Nutrición | 252598, 252608, 252623,252603,322240,256618,332241,322242,332243,322238,322258,252613,322254,322257,322252,322253,252628,322259,322265,322260,2322262,322261 | NULL, 407,5878033167377,5878102144664,5878033167502,5878033167352,5878033167380, 5878033167312,2131721759,2131721004,2131721759,2131721759,2131721759,2131721759 1721009 | Brixco, Ohaus, seca | Balanza pesa bebé |  |  |  | 0 | Calibración
3 | HUILA | CZ PITALITO | PITALITO | Intermedio | Carrera 15 No. 1 - 84 Barrio San Mateo | Dirección de Nutrición | 252604,252609,252599,252614,135898,322821,252624,322825 | 40930253,309,T-675,1721004,3541317009,5878102144671,14431,1721009 | Ohaus ,Metroglobal,Brixco ,seca,metroglobal | Balanza pesa bebé |  |  |  | 1 | Calibración
3 | HUILA | CZ NEIVA | NEIVA | Facil | Calle 21 No. 1 E - 40 Barrio San Vicente de Paul | Dirección de Nutrición | 252598, 252608, 252623,252603,322240,256618,332241,322242,332243,322238,322258,252613,322254,322257,322252,322253,252628,322259,322265,322260,2322262,322261 | NULL, 407,5878033167377,5878102144664,5878033167502,5878033167352,5878033167380, 5878033167312,2131721759,2131721004,2131721759,2131721759,2131721759,2131721759 1721009 | Brixco, Ohaus, seca | Balanza pesa bebé |  |  |  | 0 | Calibración
3 | HUILA | CZ GARZON | GARZON | Intermedio | Calle 8 No. 6 - 38 Centro | Dirección de Nutrición | 252615, 322314, 322313, 322312, 322311,252610, 322303,322304, 322305, 322306,252625, 252620, 252605, 252600, 252595 | 252615 (Null), 322314 (5878033167299), 322313 (5878033167430), 322312 (5878033167313), 322311 (5878033167391), 2252610 (NULL), 322303(NULL), 322304 (NULL), 322305 (NULL), 322306 (NULL | Seca, ohaus, brixco | Balanza de pie portátil |  |  |  | 5 | Calibración
3 | HUILA | CZ LA PLATA | LA PLATA | Intermedio | Calle 5 B No. 9 A 05 Villa Isabella | Dirección de Nutrición | Balanza pesa alimentos:322120 Juego de pesas patrón- balanza pesa alimentos: 252607 Termómetro para alimento: 252597 Tallimetros portátiles: 252612,322125,322126,322127,322128 Balanzas de pie portatiles: 252617 322117 322118 322119 322120 Juego de pesas patrón de balanza de pie portatil: 252622 Infantométro portatil: 252627, 322121, 322122,322123,322124 | Balanza pesa alimentos: 5878032167268 Juego de pesas patrón- balanza pesa alimentos: NULL Termómetro para alimento: NULL Tallimetros portátiles: NULL Balanzas de pie portatiles: 5878102144570 5878033167291 5878032167260 5878032167258 5878032167268 Juego de pesas patrón de balanza de pie portatil: NULL Infantométro portatil: NULL | Balanza pesa alimentos: CHAUS Juego de pesas patrón- balanza pesa alimentos: SIN Termómetro para alimentos: BRIXCO Tallímetros portátiles: SECA Balanzas de pie portatiles: SECA Juego de pesas patrón de balanza de pie portatil: SIN Infantométro portatil: SECA | Balanza de pie portátil |  |  |  | 5 | Calibración
3 | HUILA | CZ NEIVA | NEIVA | Facil | Calle 21 No. 1 E - 40 Barrio San Vicente de Paul | Dirección de Nutrición | 252598, 252608, 252623,252603,322240,256618,332241,322242,332243,322238,322258,252613,322254,322257,322252,322253,252628,322259,322265,322260,2322262,322261 | NULL, 407,5878033167377,5878102144664,5878033167502,5878033167352,5878033167380, 5878033167312,2131721759,2131721004,2131721759,2131721759,2131721759,2131721759 1721009 | Brixco, Ohaus, seca | Balanza de pie portátil |  |  |  | 6 | Calibración
3 | HUILA | CZ PITALITO | PITALITO | Intermedio | Carrera 15 No. 1 - 84 Barrio San Mateo | Dirección de Nutrición | 252604,252609,252599,252614,135898,322821,252624,322825 | 40930253,309,T-675,1721004,3541317009,5878102144671,14431,1721009 | Ohaus ,Metroglobal,Brixco ,seca,metroglobal | Balanza de pie portátil |  |  |  | 1 | Calibración
3 | HUILA | CZ GARZON | GARZON | Intermedio | Calle 8 No. 6 - 38 Centro | Dirección de Nutrición | 252615, 322314, 322313, 322312, 322311,252610, 322303,322304, 322305, 322306,252625, 252620, 252605, 252600, 252595 | 252615 (Null), 322314 (5878033167299), 322313 (5878033167430), 322312 (5878033167313), 322311 (5878033167391), 2252610 (NULL), 322303(NULL), 322304 (NULL), 322305 (NULL), 322306 (NULL | Seca, ohaus, brixco | Juego de pesas patrón para verificación de balanza de pie (portátil) |  |  |  | 1 | Calibración
3 | HUILA | CZ LA PLATA | LA PLATA | Intermedio | Calle 5 B No. 9 A 05 Villa Isabella | Dirección de Nutrición | Balanza pesa alimentos:322120 Juego de pesas patrón- balanza pesa alimentos: 252607 Termómetro para alimento: 252597 Tallimetros portátiles: 252612,322125,322126,322127,322128 Balanzas de pie portatiles: 252617 322117 322118 322119 322120 Juego de pesas patrón de balanza de pie portatil: 252622 Infantométro portatil: 252627, 322121, 322122,322123,322124 | Balanza pesa alimentos: 5878032167268 Juego de pesas patrón- balanza pesa alimentos: NULL Termómetro para alimento: NULL Tallimetros portátiles: NULL Balanzas de pie portatiles: 5878102144570 5878033167291 5878032167260 5878032167258 5878032167268 Juego de pesas patrón de balanza de pie portatil: NULL Infantométro portatil: NULL | Balanza pesa alimentos: CHAUS Juego de pesas patrón- balanza pesa alimentos: SIN Termómetro para alimentos: BRIXCO Tallímetros portátiles: SECA Balanzas de pie portatiles: SECA Juego de pesas patrón de balanza de pie portatil: SIN Infantométro portatil: SECA | Juego de pesas patrón para verificación de balanza de pie (portátil) |  |  |  | 1 | Calibración
3 | HUILA | CZ NEIVA | NEIVA | Facil | Calle 21 No. 1 E - 40 Barrio San Vicente de Paul | Dirección de Nutrición | 252598, 252608, 252623,252603,322240,256618,332241,322242,332243,322238,322258,252613,322254,322257,322252,322253,252628,322259,322265,322260,2322262,322261 | NULL, 407,5878033167377,5878102144664,5878033167502,5878033167352,5878033167380, 5878033167312,2131721759,2131721004,2131721759,2131721759,2131721759,2131721759 1721009 | Brixco, Ohaus, seca | Juego de pesas patrón para verificación de balanza de pie (portátil) |  |  |  | 1 | Calibración
3 | HUILA | CZ PITALITO | PITALITO | Intermedio | Carrera 15 No. 1 - 84 Barrio San Mateo | Dirección de Nutrición | 252604,252609,252599,252614,135898,322821,252624,322825 | 40930253,309,T-675,1721004,3541317009,5878102144671,14431,1721009 | Ohaus ,Metroglobal,Brixco ,seca,metroglobal | Juego de pesas patrón para verificación de balanza de pie (portátil) |  |  |  | 1 | Calibración
3 | HUILA | CZ GARZON | GARZON | Intermedio | Calle 8 No. 6 - 38 Centro | Dirección de Nutrición | 252615, 322314, 322313, 322312, 322311,252610, 322303,322304, 322305, 322306,252625, 252620, 252605, 252600, 252595 | 252615 (Null), 322314 (5878033167299), 322313 (5878033167430), 322312 (5878033167313), 322311 (5878033167391), 2252610 (NULL), 322303(NULL), 322304 (NULL), 322305 (NULL), 322306 (NULL | Seca, ohaus, brixco | Infantometro portátil |  |  |  | 2 | Calibración
3 | HUILA | CZ LA PLATA | LA PLATA | Intermedio | Calle 5 B No. 9 A 05 Villa Isabella | Dirección de Nutrición | Balanza pesa alimentos:322120 Juego de pesas patrón- balanza pesa alimentos: 252607 Termómetro para alimento: 252597 Tallimetros portátiles: 252612,322125,322126,322127,322128 Balanzas de pie portatiles: 252617 322117 322118 322119 322120 Juego de pesas patrón de balanza de pie portatil: 252622 Infantométro portatil: 252627, 322121, 322122,322123,322124 | Balanza pesa alimentos: 5878032167268 Juego de pesas patrón- balanza pesa alimentos: NULL Termómetro para alimento: NULL Tallimetros portátiles: NULL Balanzas de pie portatiles: 5878102144570 5878033167291 5878032167260 5878032167258 5878032167268 Juego de pesas patrón de balanza de pie portatil: NULL Infantométro portatil: NULL | Balanza pesa alimentos: CHAUS Juego de pesas patrón- balanza pesa alimentos: SIN Termómetro para alimentos: BRIXCO Tallímetros portátiles: SECA Balanzas de pie portatiles: SECA Juego de pesas patrón de balanza de pie portatil: SIN Infantométro portatil: SECA | Infantometro portátil |  |  |  | 1 | Calibración
3 | HUILA | CZ NEIVA | NEIVA | Facil | Calle 21 No. 1 E - 40 Barrio San Vicente de Paul | Dirección de Nutrición | 252598, 252608, 252623,252603,322240,256618,332241,322242,332243,322238,322258,252613,322254,322257,322252,322253,252628,322259,322265,322260,2322262,322261 | NULL, 407,5878033167377,5878102144664,5878033167502,5878033167352,5878033167380, 5878033167312,2131721759,2131721004,2131721759,2131721759,2131721759,2131721759 1721009 | Brixco, Ohaus, seca | Infantometro portátil |  |  |  | 5 | Calibración
3 | HUILA | CZ PITALITO | PITALITO | Intermedio | Carrera 15 No. 1 - 84 Barrio San Mateo | Dirección de Nutrición | 252604,252609,252599,252614,135898,322821,252624,322825 | 40930253,309,T-675,1721004,3541317009,5878102144671,14431,1721009 | Ohaus ,Metroglobal,Brixco ,seca,metroglobal | Infantometro portátil |  |  |  | 1 | Calibración
3 | HUILA | CZ NEIVA | NEIVA | Facil | Calle 21 No. 1 E - 40 Barrio San Vicente de Paul | Dirección de Gestión Humana | No Aplica | No aplica | metrologia medica g braco s.a | Básculas |  |  |  | 1 | Calibración
3 | HUILA | CZ NEIVA | NEIVA | Facil | Calle 21 No. 1 E - 40 Barrio San Vicente de Paul | Dirección de Gestión Humana | No Aplica | No aplica | bokang | Tensiómetro |  |  |  | 1 | Calibración
3 | HUILA | CZ NEIVA | NEIVA | Facil | Calle 21 No. 1 E - 40 Barrio San Vicente de Paul | Dirección de Gestión Humana | No Aplica | No aplica | sphygmnomanometer tenso | Tensiómetro |  |  |  | 6 | Calibración
3 | NARIÑO | CZ IPIALES | IPIALES | Intermedio | Carrera 3 con Calle 10 No. 10 - 21 B. La Libertad; Sector La Laguna | Dirección de Nutrición | N/A | T-656,A35401010010473 | Brixco punzón, Seca | Termometro para alimentos (trabajo) |  |  |  | 1 | Mantenimiento Correctivo y Calibración
3 | NARIÑO | CZ PASTO 1 | PASTO | Facil | Carrera 24 No, 16 -19 Edificio Continental | Dirección de Nutrición | 248615 | 8354320090029 | SECA | Termometro para alimentos (trabajo) |  |  |  | 0 | Mantenimiento Correctivo y Calibración
3 | NARIÑO | CZ TUQUERRES | TUQUERRES | Intermedio | Calle 14 No. 15 - 22 Barrio San Francisco | Dirección de Nutrición | 248734 | 40930498 | seca | Termometro para alimentos (trabajo) |  |  |  | 0 | Mantenimiento Correctivo y Calibración
3 | NARIÑO | CZ TUMACO | TUMACO | Intermedio | Calle Marquez frente a Parque Colón | Dirección de Nutrición | N/A | 5878102144584,5878101144486,5878104144938,5878104144870,5878104144784,NULL,BD10013249,40930702,0 278,0 321,0 340,0 283,0 295,NULL | Seca, Kenwel,Ohaus,Metroglobal | Termometro para alimentos (trabajo) |  |  |  | 0 | Mantenimiento Correctivo y Calibración
3 | NARIÑO | CZ IPIALES | IPIALES | Intermedio | Carrera 3 con Calle 10 No. 10 - 21 B. La Libertad; Sector La Laguna | Dirección de Nutrición | N/A | T-656,A35401010010473 | Brixco punzón, Seca | Balanza pesa alimentos |  |  |  | 0 | Mantenimiento Correctivo y Calibración
3 | NARIÑO | CZ PASTO 1 | PASTO | Facil | Carrera 24 No, 16 -19 Edificio Continental | Dirección de Nutrición | 248615 | 8354320090029 | SECA | Balanza pesa alimentos |  |  |  | 0 | Mantenimiento Correctivo y Calibración
3 | NARIÑO | CZ TUQUERRES | TUQUERRES | Intermedio | Calle 14 No. 15 - 22 Barrio San Francisco | Dirección de Nutrición | 248734 | 40930498 | seca | Balanza pesa alimentos |  |  |  | 1 | Mantenimiento Correctivo y Calibración
3 | NARIÑO | CZ TUMACO | TUMACO | Intermedio | Calle Marquez frente a Parque Colón | Dirección de Nutrición | N/A | 5878102144584,5878101144486,5878104144938,5878104144870,5878104144784,NULL,BD10013249,40930702,0 278,0 321,0 340,0 283,0 295,NULL | Seca, Kenwel,Ohaus,Metroglobal | Balanza pesa alimentos |  |  |  | 1 | Mantenimiento Correctivo y Calibración
3 | NARIÑO | CZ IPIALES | IPIALES | Intermedio | Carrera 3 con Calle 10 No. 10 - 21 B. La Libertad; Sector La Laguna | Dirección de Nutrición | N/A | T-656,A35401010010473 | Brixco punzón, Seca | Juego de pesas patrón para verificación de balanza pesa alimentos |  |  |  | 0 | Mantenimiento Correctivo y Calibración
3 | NARIÑO | CZ PASTO 1 | PASTO | Facil | Carrera 24 No, 16 -19 Edificio Continental | Dirección de Nutrición | 248615 | 8354320090029 | SECA | Juego de pesas patrón para verificación de balanza pesa alimentos |  |  |  | 0 | Mantenimiento Correctivo y Calibración
3 | NARIÑO | CZ TUQUERRES | TUQUERRES | Intermedio | Calle 14 No. 15 - 22 Barrio San Francisco | Dirección de Nutrición | 248734 | 40930498 | seca | Juego de pesas patrón para verificación de balanza pesa alimentos |  |  |  | 0 | Mantenimiento Correctivo y Calibración
3 | NARIÑO | CZ TUMACO | TUMACO | Intermedio | Calle Marquez frente a Parque Colón | Dirección de Nutrición | N/A | 5878102144584,5878101144486,5878104144938,5878104144870,5878104144784,NULL,BD10013249,40930702,0 278,0 321,0 340,0 283,0 295,NULL | Seca, Kenwel,Ohaus,Metroglobal | Juego de pesas patrón para verificación de balanza pesa alimentos |  |  |  | 5 | Mantenimiento Correctivo y Calibración
3 | NARIÑO | CZ IPIALES | IPIALES | Intermedio | Carrera 3 con Calle 10 No. 10 - 21 B. La Libertad; Sector La Laguna | Dirección de Nutrición | N/A | T-656,A35401010010473 | Brixco punzón, Seca | Tallimetro portátil |  |  |  | 0 | Mantenimiento Correctivo y Calibración
3 | NARIÑO | CZ PASTO 1 | PASTO | Facil | Carrera 24 No, 16 -19 Edificio Continental | Dirección de Nutrición | 248615 | 8354320090029 | SECA | Tallimetro portátil |  |  |  | 0 | Mantenimiento Correctivo y Calibración
3 | NARIÑO | CZ TUQUERRES | TUQUERRES | Intermedio | Calle 14 No. 15 - 22 Barrio San Francisco | Dirección de Nutrición | 248734 | 40930498 | seca | Tallimetro portátil |  |  |  | 0 | Mantenimiento Correctivo y Calibración
3 | NARIÑO | CZ TUMACO | TUMACO | Intermedio | Calle Marquez frente a Parque Colón | Dirección de Nutrición | N/A | 5878102144584,5878101144486,5878104144938,5878104144870,5878104144784,NULL,BD10013249,40930702,0 278,0 321,0 340,0 283,0 295,NULL | Seca, Kenwel,Ohaus,Metroglobal | Tallimetro portátil |  |  |  | 1 | Mantenimiento Correctivo y Calibración
3 | NARIÑO | CZ IPIALES | IPIALES | Intermedio | Carrera 3 con Calle 10 No. 10 - 21 B. La Libertad; Sector La Laguna | Dirección de Nutrición | N/A | T-656,A35401010010473 | Brixco punzón, Seca | Balanza pesa bebé |  |  |  | 1 | Mantenimiento Correctivo y Calibración
3 | NARIÑO | CZ PASTO 1 | PASTO | Facil | Carrera 24 No, 16 -19 Edificio Continental | Dirección de Nutrición | 248615 | 8354320090029 | SECA | Balanza pesa bebé |  |  |  | 1 | Mantenimiento Correctivo y Calibración
3 | NARIÑO | CZ TUQUERRES | TUQUERRES | Intermedio | Calle 14 No. 15 - 22 Barrio San Francisco | Dirección de Nutrición | 248734 | 40930498 | seca | Balanza pesa bebé |  |  |  | 0 | Mantenimiento Correctivo y Calibración
3 | NARIÑO | CZ TUMACO | TUMACO | Intermedio | Calle Marquez frente a Parque Colón | Dirección de Nutrición | N/A | 5878102144584,5878101144486,5878104144938,5878104144870,5878104144784,NULL,BD10013249,40930702,0 278,0 321,0 340,0 283,0 295,NULL | Seca, Kenwel,Ohaus,Metroglobal | Balanza pesa bebé |  |  |  | 0 | Mantenimiento Correctivo y Calibración
3 | NARIÑO | CZ IPIALES | IPIALES | Intermedio | Carrera 3 con Calle 10 No. 10 - 21 B. La Libertad; Sector La Laguna | Dirección de Nutrición | N/A | T-656,A35401010010473 | Brixco punzón, Seca | Balanza de pie portátil |  |  |  | 0 | Mantenimiento Correctivo y Calibración
3 | NARIÑO | CZ PASTO 1 | PASTO | Facil | Carrera 24 No, 16 -19 Edificio Continental | Dirección de Nutrición | 248615 | 8354320090029 | SECA | Balanza de pie portátil |  |  |  | 0 | Mantenimiento Correctivo y Calibración
3 | NARIÑO | CZ TUQUERRES | TUQUERRES | Intermedio | Calle 14 No. 15 - 22 Barrio San Francisco | Dirección de Nutrición | 248734 | 40930498 | seca | Balanza de pie portátil |  |  |  | 0 | Mantenimiento Correctivo y Calibración
3 | NARIÑO | CZ TUMACO | TUMACO | Intermedio | Calle Marquez frente a Parque Colón | Dirección de Nutrición | N/A | 5878102144584,5878101144486,5878104144938,5878104144870,5878104144784,NULL,BD10013249,40930702,0 278,0 321,0 340,0 283,0 295,NULL | Seca, Kenwel,Ohaus,Metroglobal | Balanza de pie portátil |  |  |  | 6 | Mantenimiento Correctivo y Calibración
3 | NARIÑO | CZ IPIALES | IPIALES | Intermedio | Carrera 3 con Calle 10 No. 10 - 21 B. La Libertad; Sector La Laguna | Dirección de Nutrición | N/A | T-656,A35401010010473 | Brixco punzón, Seca | Juego de pesas patrón para verificación de balanza de pie (portátil) |  |  |  | 0 | Mantenimiento Correctivo y Calibración
3 | NARIÑO | CZ PASTO 1 | PASTO | Facil | Carrera 24 No, 16 -19 Edificio Continental | Dirección de Nutrición | 248615 | 8354320090029 | SECA | Juego de pesas patrón para verificación de balanza de pie (portátil) |  |  |  | 0 | Mantenimiento Correctivo y Calibración
3 | NARIÑO | CZ TUQUERRES | TUQUERRES | Intermedio | Calle 14 No. 15 - 22 Barrio San Francisco | Dirección de Nutrición | 248734 | 40930498 | seca | Juego de pesas patrón para verificación de balanza de pie (portátil) |  |  |  | 0 | Mantenimiento Correctivo y Calibración
3 | NARIÑO | CZ TUMACO | TUMACO | Intermedio | Calle Marquez frente a Parque Colón | Dirección de Nutrición | N/A | 5878102144584,5878101144486,5878104144938,5878104144870,5878104144784,NULL,BD10013249,40930702,0 278,0 321,0 340,0 283,0 295,NULL | Seca, Kenwel,Ohaus,Metroglobal | Juego de pesas patrón para verificación de balanza de pie (portátil) |  |  |  | 1 | Mantenimiento Correctivo y Calibración
3 | NARIÑO | CZ IPIALES | IPIALES | Intermedio | Carrera 3 con Calle 10 No. 10 - 21 B. La Libertad; Sector La Laguna | Dirección de Nutrición | N/A | T-656,A35401010010473 | Brixco punzón, Seca | Infantometro portátil |  |  |  | 0 | Mantenimiento Correctivo y Calibración
3 | NARIÑO | CZ PASTO 1 | PASTO | Facil | Carrera 24 No, 16 -19 Edificio Continental | Dirección de Nutrición | 248615 | 8354320090029 | SECA | Infantometro portátil |  |  |  | 0 | Mantenimiento Correctivo y Calibración
3 | NARIÑO | CZ TUQUERRES | TUQUERRES | Intermedio | Calle 14 No. 15 - 22 Barrio San Francisco | Dirección de Nutrición | 248734 | 40930498 | seca | Infantometro portátil |  |  |  | 0 | Mantenimiento Correctivo y Calibración
3 | NARIÑO | CZ TUMACO | TUMACO | Intermedio | Calle Marquez frente a Parque Colón | Dirección de Nutrición | N/A | 5878102144584,5878101144486,5878104144938,5878104144870,5878104144784,NULL,BD10013249,40930702,0 278,0 321,0 340,0 283,0 295,NULL | Seca, Kenwel,Ohaus,Metroglobal | Infantometro portátil |  |  |  | 0 | Mantenimiento Correctivo y Calibración
3 | NARIÑO | DIRECCIÓN REGIONAL NARIÑO | PASTO | Facil | Carrera 3 Calle 23 Barrio Mercedario, Pasto | Dirección de Gestión Humana | No aplica | No aplica | No especifica | Básculas |  |  |  | 1 | Calibración
3 | NARIÑO | DIRECCIÓN REGIONAL NARIÑO | PASTO | Facil | Carrera 3 Calle 23 Barrio Mercedario, Pasto | Dirección de Gestión Humana | No aplica | No aplica | No especifica | Tensiómetro |  |  |  | 1 | Calibración
3 | PUTUMAYO | CZ LA HORMIGA | LA HORMIGA | Dificil | Carrera 7 No. 5-171 Barrio La Amistad | Dirección de Nutrición | 297455 , 297456, 297457 , 297438, 297439, 250122 , 297439, 250122 | 5878033167305, 5878033167382, Ref: SECA 213,Ref; SECA 417, Ref: SECA 213, Ref; SECA 41 | SECA | Termometro para alimentos (trabajo) |  |  |  | 0 | Mantenimiento Correctivo y Calibración
3 | PUTUMAYO | CZ PUERTO ASIS | PUERTO ASIS | Intermedio | Carrera 24 No. 15 - 16 Barrio San Nicolas | Dirección de Nutrición | N/A | 3541317009 | SECA | Termometro para alimentos (trabajo) |  |  |  | 0 | Mantenimiento Correctivo y Calibración
3 | PUTUMAYO | CZ LA HORMIGA | LA HORMIGA | Dificil | Carrera 7 No. 5-171 Barrio La Amistad | Dirección de Nutrición | 297455 , 297456, 297457 , 297438, 297439, 250122 , 297439, 250122 | 5878033167305, 5878033167382, Ref: SECA 213,Ref; SECA 417, Ref: SECA 213, Ref; SECA 41 | SECA | Balanza pesa alimentos |  |  |  | 0 | Mantenimiento Correctivo y Calibración
3 | PUTUMAYO | CZ PUERTO ASIS | PUERTO ASIS | Intermedio | Carrera 24 No. 15 - 16 Barrio San Nicolas | Dirección de Nutrición | N/A | 3541317009 | SECA | Balanza pesa alimentos |  |  |  | 0 | Mantenimiento Correctivo y Calibración
3 | PUTUMAYO | CZ LA HORMIGA | LA HORMIGA | Dificil | Carrera 7 No. 5-171 Barrio La Amistad | Dirección de Nutrición | 297455 , 297456, 297457 , 297438, 297439, 250122 , 297439, 250122 | 5878033167305, 5878033167382, Ref: SECA 213,Ref; SECA 417, Ref: SECA 213, Ref; SECA 41 | SECA | Juego de pesas patrón para verificación de balanza pesa alimentos |  |  |  | 0 | Mantenimiento Correctivo y Calibración
3 | PUTUMAYO | CZ PUERTO ASIS | PUERTO ASIS | Intermedio | Carrera 24 No. 15 - 16 Barrio San Nicolas | Dirección de Nutrición | N/A | 3541317009 | SECA | Juego de pesas patrón para verificación de balanza pesa alimentos |  |  |  | 0 | Mantenimiento Correctivo y Calibración
3 | PUTUMAYO | CZ LA HORMIGA | LA HORMIGA | Dificil | Carrera 7 No. 5-171 Barrio La Amistad | Dirección de Nutrición | 297455 , 297456, 297457 , 297438, 297439, 250122 , 297439, 250122 | 5878033167305, 5878033167382, Ref: SECA 213,Ref; SECA 417, Ref: SECA 213, Ref; SECA 41 | SECA | Tallimetro portátil |  |  |  | 0 | Mantenimiento Correctivo y Calibración
3 | PUTUMAYO | CZ PUERTO ASIS | PUERTO ASIS | Intermedio | Carrera 24 No. 15 - 16 Barrio San Nicolas | Dirección de Nutrición | N/A | 3541317009 | SECA | Tallimetro portátil |  |  |  | 0 | Mantenimiento Correctivo y Calibración
3 | PUTUMAYO | CZ LA HORMIGA | LA HORMIGA | Dificil | Carrera 7 No. 5-171 Barrio La Amistad | Dirección de Nutrición | 297455 , 297456, 297457 , 297438, 297439, 250122 , 297439, 250122 | 5878033167305, 5878033167382, Ref: SECA 213,Ref; SECA 417, Ref: SECA 213, Ref; SECA 41 | SECA | Balanza pesa bebé |  |  |  | 2 | Mantenimiento Correctivo y Calibración
3 | PUTUMAYO | CZ PUERTO ASIS | PUERTO ASIS | Intermedio | Carrera 24 No. 15 - 16 Barrio San Nicolas | Dirección de Nutrición | N/A | 3541317009 | SECA | Balanza pesa bebé |  |  |  | 1 | Mantenimiento Correctivo y Calibración
3 | PUTUMAYO | CZ LA HORMIGA | LA HORMIGA | Dificil | Carrera 7 No. 5-171 Barrio La Amistad | Dirección de Nutrición | 297455 , 297456, 297457 , 297438, 297439, 250122 , 297439, 250122 | 5878033167305, 5878033167382, Ref: SECA 213,Ref; SECA 417, Ref: SECA 213, Ref; SECA 41 | SECA | Balanza de pie portátil |  |  |  | 4 | Mantenimiento Correctivo y Calibración
3 | PUTUMAYO | CZ PUERTO ASIS | PUERTO ASIS | Intermedio | Carrera 24 No. 15 - 16 Barrio San Nicolas | Dirección de Nutrición | N/A | 3541317009 | SECA | Balanza de pie portátil |  |  |  | 0 | Mantenimiento Correctivo y Calibración
3 | PUTUMAYO | CZ LA HORMIGA | LA HORMIGA | Dificil | Carrera 7 No. 5-171 Barrio La Amistad | Dirección de Nutrición | 297455 , 297456, 297457 , 297438, 297439, 250122 , 297439, 250122 | 5878033167305, 5878033167382, Ref: SECA 213,Ref; SECA 417, Ref: SECA 213, Ref; SECA 41 | SECA | Juego de pesas patrón para verificación de balanza de pie (portátil) |  |  |  | 0 | Mantenimiento Correctivo y Calibración
3 | PUTUMAYO | CZ PUERTO ASIS | PUERTO ASIS | Intermedio | Carrera 24 No. 15 - 16 Barrio San Nicolas | Dirección de Nutrición | N/A | 3541317009 | SECA | Juego de pesas patrón para verificación de balanza de pie (portátil) |  |  |  | 0 | Mantenimiento Correctivo y Calibración
3 | PUTUMAYO | CZ LA HORMIGA | LA HORMIGA | Dificil | Carrera 7 No. 5-171 Barrio La Amistad | Dirección de Nutrición | 297455 , 297456, 297457 , 297438, 297439, 250122 , 297439, 250122 | 5878033167305, 5878033167382, Ref: SECA 213,Ref; SECA 417, Ref: SECA 213, Ref; SECA 41 | SECA | Infantometro portátil |  |  |  | 0 | Mantenimiento Correctivo y Calibración
3 | PUTUMAYO | CZ PUERTO ASIS | PUERTO ASIS | Intermedio | Carrera 24 No. 15 - 16 Barrio San Nicolas | Dirección de Nutrición | N/A | 3541317009 | SECA | Infantometro portátil |  |  |  | 0 | Mantenimiento Correctivo y Calibración
3 | PUTUMAYO | CZ MOCOA | MOCOA | Intermedio | Calle 14 No. 9-100 Barrio San Francisco, Mocoa. | Dirección de Gestión Humana | No aplica | No aplica | aneroid | Tensiómetro |  |  |  | 1 | Calibración
3 | PUTUMAYO | CZ MOCOA | MOCOA | Intermedio | Calle 14 No. 9-100 Barrio San Francisco, Mocoa. | Dirección de Gestión Humana | No aplica | No aplica | sphyamomanometer | Tensiómetro |  |  |  | 3 | Calibración
3 | PUTUMAYO | CZ MOCOA | MOCOA | Intermedio | Calle 14 No. 9-100 Barrio San Francisco, Mocoa. | Dirección de Gestión Humana | No aplica | No aplica | bokang | Tensiómetro |  |  |  | 1 | Calibración
3 | PUTUMAYO | CZ MOCOA | MOCOA | Intermedio | Calle 14 No. 9-100 Barrio San Francisco, Mocoa. | Dirección de Gestión Humana | No aplica | No aplica | Tenso | Tensiómetro |  |  |  | 1 | Calibración
3 | VALLE DEL CAUCA | CZ SUR | CALI | Facil | Carrera 42 No. 5 C-48 Barrio Tequendama | Dirección de Nutrición | 289784 | 2121721004 | SECA | Termometro para alimentos (trabajo) |  |  |  | 0 | Mantenimiento Correctivo y Calibración
3 | VALLE DEL CAUCA | CZ CARTAGO | CARTAGO | Intermedio | Carrera 6 No. 9-61 | Dirección de Nutrición | 298696 | 5878033167463 | SECA | Termometro para alimentos (trabajo) |  |  |  | 0 | Mantenimiento Correctivo y Calibración
3 | VALLE DEL CAUCA | CZ LADERA | CALI | Facil | Carrera 43 # 5 A - 17 BARRIO TEQUENDAMA | Dirección de Nutrición | 264589-Balanza Pie- Mantenimiento 298746-Infantometro -Calibracion Sin serial | 5878102144596 | SECA | Termometro para alimentos (trabajo) |  |  |  | 0 | Mantenimiento Correctivo y Calibración
3 | VALLE DEL CAUCA | CZ PALMIRA | PALMIRA | Intermedio | Carrera 31 No 23 - 52 | Dirección de Nutrición | 264531 ,298831,264561,2646,298764,2646,264547,298648,2646 | T040 ,213,Cilindricas, paralepido rectangular ,417,V11P3,878 | Brixco,Seca,Metroglobal,Ohaus | Termometro para alimentos (trabajo) |  |  |  | 1 | Mantenimiento Correctivo y Calibración
3 | VALLE DEL CAUCA | CZ SEVILLA | SEVILLA | Intermedio | Calle 49 No.48 - 42 | Dirección de Nutrición | 3399.3508 | 803380092138, 803280092568 | Seca | Termometro para alimentos (trabajo) |  |  |  | 0 | Mantenimiento Correctivo y Calibración
3 | VALLE DEL CAUCA | GRUPO DE PROTECCIÓN | CALI | Facil | Avenida 2 norte No. 33 AN - 45 | Dirección de Nutrición | 298754 298721 298758 298760 298774,298789 298834 298838 298845 298811,298677 298678 298679 298683 298684 | NULL,5878033167332 5878033167420 5878033167304 5878033167395 5878033167317 | SECA | Termometro para alimentos (trabajo) |  |  |  | 0 | Mantenimiento Correctivo y Calibración
3 | VALLE DEL CAUCA | CZ YUMBO | YUMBO | Intermedio | Carrera 4 No. 1 B - 07 | Dirección de Nutrición | 565 | 264538 | Brixco | Termometro para alimentos (trabajo) |  |  |  | 1 | Mantenimiento Correctivo y Calibración
3 | VALLE DEL CAUCA | CZ CENTRO | CALI | Facil | Avenida 1 Norte No.7N-41 | Dirección de Nutrición | 298680,298712,298786,Sin inventario,298666 ,264594 | 5878033167408,NULL,A053401010010604,5878033167316 ,5878125135670 | Seca | Termometro para alimentos (trabajo) |  |  |  | 0 | Mantenimiento Correctivo y Calibración
3 | VALLE DEL CAUCA | CZ RESTAURAR | CALI | Facil | Calle 11 # 6 - 24 P8 | Dirección de Nutrición | 298837,298763,298681 | NULL, 5878033167469 | Seca | Termometro para alimentos (trabajo) |  |  |  | 0 | Mantenimiento Correctivo y Calibración
3 | VALLE DEL CAUCA | CZ SUR | CALI | Facil | Carrera 42 No. 5 C-48 Barrio Tequendama | Dirección de Nutrición | 289784 | 2121721004 | SECA | Balanza pesa alimentos |  |  |  | 0 | Mantenimiento Correctivo y Calibración
3 | VALLE DEL CAUCA | CZ CARTAGO | CARTAGO | Intermedio | Carrera 6 No. 9-61 | Dirección de Nutrición | 298696 | 5878033167463 | SECA | Balanza pesa alimentos |  |  |  | 1 | Mantenimiento Correctivo y Calibración
3 | VALLE DEL CAUCA | CZ LADERA | CALI | Facil | Carrera 43 # 5 A - 17 BARRIO TEQUENDAMA | Dirección de Nutrición | 264589-Balanza Pie- Mantenimiento 298746-Infantometro -Calibracion Sin serial | 5878102144596 | SECA | Balanza pesa alimentos |  |  |  | 0 | Mantenimiento Correctivo y Calibración
3 | VALLE DEL CAUCA | CZ PALMIRA | PALMIRA | Intermedio | Carrera 31 No 23 - 52 | Dirección de Nutrición | 264531 ,298831,264561,2646,298764,2646,264547,298648,2646 | T040 ,213,Cilindricas, paralepido rectangular ,417,V11P3,878 | Brixco,Seca,Metroglobal,Ohaus | Balanza pesa alimentos |  |  |  | 1 | Mantenimiento Correctivo y Calibración
3 | VALLE DEL CAUCA | CZ SEVILLA | SEVILLA | Intermedio | Calle 49 No.48 - 42 | Dirección de Nutrición | 3399.3508 | 803380092138, 803280092568 | Seca | Balanza pesa alimentos |  |  |  | 0 | Mantenimiento Correctivo y Calibración
3 | VALLE DEL CAUCA | GRUPO DE PROTECCIÓN | CALI | Facil | Avenida 2 norte No. 33 AN - 45 | Dirección de Nutrición | 298754 298721 298758 298760 298774,298789 298834 298838 298845 298811,298677 298678 298679 298683 298684 | NULL,5878033167332 5878033167420 5878033167304 5878033167395 5878033167317 | SECA | Balanza pesa alimentos |  |  |  | 0 | Mantenimiento Correctivo y Calibración
3 | VALLE DEL CAUCA | CZ YUMBO | YUMBO | Intermedio | Carrera 4 No. 1 B - 07 | Dirección de Nutrición | 565 | 264538 | Brixco | Balanza pesa alimentos |  |  |  | 0 | Mantenimiento Correctivo y Calibración
3 | VALLE DEL CAUCA | CZ CENTRO | CALI | Facil | Avenida 1 Norte No.7N-41 | Dirección de Nutrición | 298680,298712,298786,Sin inventario,298666 ,264594 | 5878033167408,NULL,A053401010010604,5878033167316 ,5878125135670 | Seca | Balanza pesa alimentos |  |  |  | 0 | Mantenimiento Correctivo y Calibración
3 | VALLE DEL CAUCA | CZ RESTAURAR | CALI | Facil | Calle 11 # 6 - 24 P8 | Dirección de Nutrición | 298837,298763,298681 | NULL, 5878033167469 | Seca | Balanza pesa alimentos |  |  |  | 0 | Mantenimiento Correctivo y Calibración
3 | VALLE DEL CAUCA | CZ SUR | CALI | Facil | Carrera 42 No. 5 C-48 Barrio Tequendama | Dirección de Nutrición | 289784 | 2121721004 | SECA | Juego de pesas patrón para verificación de balanza pesa alimentos |  |  |  | 0 | Mantenimiento Correctivo y Calibración
3 | VALLE DEL CAUCA | CZ CARTAGO | CARTAGO | Intermedio | Carrera 6 No. 9-61 | Dirección de Nutrición | 298696 | 5878033167463 | SECA | Juego de pesas patrón para verificación de balanza pesa alimentos |  |  |  | 0 | Mantenimiento Correctivo y Calibración
3 | VALLE DEL CAUCA | CZ LADERA | CALI | Facil | Carrera 43 # 5 A - 17 BARRIO TEQUENDAMA | Dirección de Nutrición | 264589-Balanza Pie- Mantenimiento 298746-Infantometro -Calibracion Sin serial | 5878102144596 | SECA | Juego de pesas patrón para verificación de balanza pesa alimentos |  |  |  | 0 | Mantenimiento Correctivo y Calibración
3 | VALLE DEL CAUCA | CZ PALMIRA | PALMIRA | Intermedio | Carrera 31 No 23 - 52 | Dirección de Nutrición | 264531 ,298831,264561,2646,298764,2646,264547,298648,2646 | T040 ,213,Cilindricas, paralepido rectangular ,417,V11P3,878 | Brixco,Seca,Metroglobal,Ohaus | Juego de pesas patrón para verificación de balanza pesa alimentos |  |  |  | 1 | Mantenimiento Correctivo y Calibración
3 | VALLE DEL CAUCA | CZ SEVILLA | SEVILLA | Intermedio | Calle 49 No.48 - 42 | Dirección de Nutrición | 3399.3508 | 803380092138, 803280092568 | Seca | Juego de pesas patrón para verificación de balanza pesa alimentos |  |  |  | 0 | Mantenimiento Correctivo y Calibración
3 | VALLE DEL CAUCA | GRUPO DE PROTECCIÓN | CALI | Facil | Avenida 2 norte No. 33 AN - 45 | Dirección de Nutrición | 298754 298721 298758 298760 298774,298789 298834 298838 298845 298811,298677 298678 298679 298683 298684 | NULL,5878033167332 5878033167420 5878033167304 5878033167395 5878033167317 | SECA | Juego de pesas patrón para verificación de balanza pesa alimentos |  |  |  | 0 | Mantenimiento Correctivo y Calibración
3 | VALLE DEL CAUCA | CZ YUMBO | YUMBO | Intermedio | Carrera 4 No. 1 B - 07 | Dirección de Nutrición | 565 | 264538 | Brixco | Juego de pesas patrón para verificación de balanza pesa alimentos |  |  |  | 0 | Mantenimiento Correctivo y Calibración
3 | VALLE DEL CAUCA | CZ CENTRO | CALI | Facil | Avenida 1 Norte No.7N-41 | Dirección de Nutrición | 298680,298712,298786,Sin inventario,298666 ,264594 | 5878033167408,NULL,A053401010010604,5878033167316 ,5878125135670 | Seca | Juego de pesas patrón para verificación de balanza pesa alimentos |  |  |  | 0 | Mantenimiento Correctivo y Calibración
3 | VALLE DEL CAUCA | CZ RESTAURAR | CALI | Facil | Calle 11 # 6 - 24 P8 | Dirección de Nutrición | 298837,298763,298681 | NULL, 5878033167469 | Seca | Juego de pesas patrón para verificación de balanza pesa alimentos |  |  |  | 0 | Mantenimiento Correctivo y Calibración
3 | VALLE DEL CAUCA | CZ SUR | CALI | Facil | Carrera 42 No. 5 C-48 Barrio Tequendama | Dirección de Nutrición | 289784 | 2121721004 | SECA | Tallimetro portátil |  |  |  | 1 | Mantenimiento Correctivo y Calibración
3 | VALLE DEL CAUCA | CZ CARTAGO | CARTAGO | Intermedio | Carrera 6 No. 9-61 | Dirección de Nutrición | 298696 | 5878033167463 | SECA | Tallimetro portátil |  |  |  | 0 | Mantenimiento Correctivo y Calibración
3 | VALLE DEL CAUCA | CZ LADERA | CALI | Facil | Carrera 43 # 5 A - 17 BARRIO TEQUENDAMA | Dirección de Nutrición | 264589-Balanza Pie- Mantenimiento 298746-Infantometro -Calibracion Sin serial | 5878102144596 | SECA | Tallimetro portátil |  |  |  | 0 | Mantenimiento Correctivo y Calibración
3 | VALLE DEL CAUCA | CZ PALMIRA | PALMIRA | Intermedio | Carrera 31 No 23 - 52 | Dirección de Nutrición | 264531 ,298831,264561,2646,298764,2646,264547,298648,2646 | T040 ,213,Cilindricas, paralepido rectangular ,417,V11P3,878 | Brixco,Seca,Metroglobal,Ohaus | Tallimetro portátil |  |  |  | 1 | Mantenimiento Correctivo y Calibración
3 | VALLE DEL CAUCA | CZ SEVILLA | SEVILLA | Intermedio | Calle 49 No.48 - 42 | Dirección de Nutrición | 3399.3508 | 803380092138, 803280092568 | Seca | Tallimetro portátil |  |  |  | 0 | Mantenimiento Correctivo y Calibración
3 | VALLE DEL CAUCA | GRUPO DE PROTECCIÓN | CALI | Facil | Avenida 2 norte No. 33 AN - 45 | Dirección de Nutrición | 298754 298721 298758 298760 298774,298789 298834 298838 298845 298811,298677 298678 298679 298683 298684 | NULL,5878033167332 5878033167420 5878033167304 5878033167395 5878033167317 | SECA | Tallimetro portátil |  |  |  | 5 | Mantenimiento Correctivo y Calibración
3 | VALLE DEL CAUCA | CZ YUMBO | YUMBO | Intermedio | Carrera 4 No. 1 B - 07 | Dirección de Nutrición | 565 | 264538 | Brixco | Tallimetro portátil |  |  |  | 0 | Mantenimiento Correctivo y Calibración
3 | VALLE DEL CAUCA | CZ CENTRO | CALI | Facil | Avenida 1 Norte No.7N-41 | Dirección de Nutrición | 298680,298712,298786,Sin inventario,298666 ,264594 | 5878033167408,NULL,A053401010010604,5878033167316 ,5878125135670 | Seca | Tallimetro portátil |  |  |  | 1 | Mantenimiento Correctivo y Calibración
3 | VALLE DEL CAUCA | CZ RESTAURAR | CALI | Facil | Calle 11 # 6 - 24 P8 | Dirección de Nutrición | 298837,298763,298681 | NULL, 5878033167469 | Seca | Tallimetro portátil |  |  |  | 1 | Mantenimiento Correctivo y Calibración
3 | VALLE DEL CAUCA | CZ SUR | CALI | Facil | Carrera 42 No. 5 C-48 Barrio Tequendama | Dirección de Nutrición | 289784 | 2121721004 | SECA | Balanza pesa bebé |  |  |  | 0 | Mantenimiento Correctivo y Calibración
3 | VALLE DEL CAUCA | CZ CARTAGO | CARTAGO | Intermedio | Carrera 6 No. 9-61 | Dirección de Nutrición | 298696 | 5878033167463 | SECA | Balanza pesa bebé |  |  |  | 0 | Mantenimiento Correctivo y Calibración
3 | VALLE DEL CAUCA | CZ LADERA | CALI | Facil | Carrera 43 # 5 A - 17 BARRIO TEQUENDAMA | Dirección de Nutrición | 264589-Balanza Pie- Mantenimiento 298746-Infantometro -Calibracion Sin serial | 5878102144596 | SECA | Balanza pesa bebé |  |  |  | 0 | Mantenimiento Correctivo y Calibración
3 | VALLE DEL CAUCA | CZ PALMIRA | PALMIRA | Intermedio | Carrera 31 No 23 - 52 | Dirección de Nutrición | 264531 ,298831,264561,2646,298764,2646,264547,298648,2646 | T040 ,213,Cilindricas, paralepido rectangular ,417,V11P3,878 | Brixco,Seca,Metroglobal,Ohaus | Balanza pesa bebé |  |  |  | 0 | Mantenimiento Correctivo y Calibración
3 | VALLE DEL CAUCA | CZ SEVILLA | SEVILLA | Intermedio | Calle 49 No.48 - 42 | Dirección de Nutrición | 3399.3508 | 803380092138, 803280092568 | Seca | Balanza pesa bebé |  |  |  | 0 | Mantenimiento Correctivo y Calibración
3 | VALLE DEL CAUCA | GRUPO DE PROTECCIÓN | CALI | Facil | Avenida 2 norte No. 33 AN - 45 | Dirección de Nutrición | 298754 298721 298758 298760 298774,298789 298834 298838 298845 298811,298677 298678 298679 298683 298684 | NULL,5878033167332 5878033167420 5878033167304 5878033167395 5878033167317 | SECA | Balanza pesa bebé |  |  |  | 0 | Mantenimiento Correctivo y Calibración
3 | VALLE DEL CAUCA | CZ YUMBO | YUMBO | Intermedio | Carrera 4 No. 1 B - 07 | Dirección de Nutrición | 565 | 264538 | Brixco | Balanza pesa bebé |  |  |  | 0 | Mantenimiento Correctivo y Calibración
3 | VALLE DEL CAUCA | CZ CENTRO | CALI | Facil | Avenida 1 Norte No.7N-41 | Dirección de Nutrición | 298680,298712,298786,Sin inventario,298666 ,264594 | 5878033167408,NULL,A053401010010604,5878033167316 ,5878125135670 | Seca | Balanza pesa bebé |  |  |  | 1 | Mantenimiento Correctivo y Calibración
3 | VALLE DEL CAUCA | CZ RESTAURAR | CALI | Facil | Calle 11 # 6 - 24 P8 | Dirección de Nutrición | 298837,298763,298681 | NULL, 5878033167469 | Seca | Balanza pesa bebé |  |  |  | 0 | Mantenimiento Correctivo y Calibración
3 | VALLE DEL CAUCA | CZ SUR | CALI | Facil | Carrera 42 No. 5 C-48 Barrio Tequendama | Dirección de Nutrición | 289784 | 2121721004 | SECA | Balanza de pie portátil |  |  |  | 0 | Mantenimiento Correctivo y Calibración
3 | VALLE DEL CAUCA | CZ CARTAGO | CARTAGO | Intermedio | Carrera 6 No. 9-61 | Dirección de Nutrición | 298696 | 5878033167463 | SECA | Balanza de pie portátil |  |  |  | 0 | Mantenimiento Correctivo y Calibración
3 | VALLE DEL CAUCA | CZ LADERA | CALI | Facil | Carrera 43 # 5 A - 17 BARRIO TEQUENDAMA | Dirección de Nutrición | 264589-Balanza Pie- Mantenimiento 298746-Infantometro -Calibracion Sin serial | 5878102144596 | SECA | Balanza de pie portátil |  |  |  | 1 | Mantenimiento Correctivo y Calibración
3 | VALLE DEL CAUCA | CZ PALMIRA | PALMIRA | Intermedio | Carrera 31 No 23 - 52 | Dirección de Nutrición | 264531 ,298831,264561,2646,298764,2646,264547,298648,2646 | T040 ,213,Cilindricas, paralepido rectangular ,417,V11P3,878 | Brixco,Seca,Metroglobal,Ohaus | Balanza de pie portátil |  |  |  | 2 | Mantenimiento Correctivo y Calibración
3 | VALLE DEL CAUCA | CZ SEVILLA | SEVILLA | Intermedio | Calle 49 No.48 - 42 | Dirección de Nutrición | 3399.3508 | 803380092138, 803280092568 | Seca | Balanza de pie portátil |  |  |  | 2 | Mantenimiento Correctivo y Calibración
3 | VALLE DEL CAUCA | GRUPO DE PROTECCIÓN | CALI | Facil | Avenida 2 norte No. 33 AN - 45 | Dirección de Nutrición | 298754 298721 298758 298760 298774,298789 298834 298838 298845 298811,298677 298678 298679 298683 298684 | NULL,5878033167332 5878033167420 5878033167304 5878033167395 5878033167317 | SECA | Balanza de pie portátil |  |  |  | 5 | Mantenimiento Correctivo y Calibración
3 | VALLE DEL CAUCA | CZ YUMBO | YUMBO | Intermedio | Carrera 4 No. 1 B - 07 | Dirección de Nutrición | 565 | 264538 | Brixco | Balanza de pie portátil |  |  |  | 0 | Mantenimiento Correctivo y Calibración
3 | VALLE DEL CAUCA | CZ CENTRO | CALI | Facil | Avenida 1 Norte No.7N-41 | Dirección de Nutrición | 298680,298712,298786,Sin inventario,298666 ,264594 | 5878033167408,NULL,A053401010010604,5878033167316 ,5878125135670 | Seca | Balanza de pie portátil |  |  |  | 3 | Mantenimiento Correctivo y Calibración
3 | VALLE DEL CAUCA | CZ RESTAURAR | CALI | Facil | Calle 11 # 6 - 24 P8 | Dirección de Nutrición | 298837,298763,298681 | NULL, 5878033167469 | Seca | Balanza de pie portátil |  |  |  | 1 | Mantenimiento Correctivo y Calibración
3 | VALLE DEL CAUCA | CZ SUR | CALI | Facil | Carrera 42 No. 5 C-48 Barrio Tequendama | Dirección de Nutrición | 289784 | 2121721004 | SECA | Juego de pesas patrón para verificación de balanza de pie (portátil) |  |  |  | 0 | Mantenimiento Correctivo y Calibración
3 | VALLE DEL CAUCA | CZ CARTAGO | CARTAGO | Intermedio | Carrera 6 No. 9-61 | Dirección de Nutrición | 298696 | 5878033167463 | SECA | Juego de pesas patrón para verificación de balanza de pie (portátil) |  |  |  | 0 | Mantenimiento Correctivo y Calibración
3 | VALLE DEL CAUCA | CZ LADERA | CALI | Facil | Carrera 43 # 5 A - 17 BARRIO TEQUENDAMA | Dirección de Nutrición | 264589-Balanza Pie- Mantenimiento 298746-Infantometro -Calibracion Sin serial | 5878102144596 | SECA | Juego de pesas patrón para verificación de balanza de pie (portátil) |  |  |  | 0 | Mantenimiento Correctivo y Calibración
3 | VALLE DEL CAUCA | CZ PALMIRA | PALMIRA | Intermedio | Carrera 31 No 23 - 52 | Dirección de Nutrición | 264531 ,298831,264561,2646,298764,2646,264547,298648,2646 | T040 ,213,Cilindricas, paralepido rectangular ,417,V11P3,878 | Brixco,Seca,Metroglobal,Ohaus | Juego de pesas patrón para verificación de balanza de pie (portátil) |  |  |  | 1 | Mantenimiento Correctivo y Calibración
3 | VALLE DEL CAUCA | CZ SEVILLA | SEVILLA | Intermedio | Calle 49 No.48 - 42 | Dirección de Nutrición | 3399.3508 | 803380092138, 803280092568 | Seca | Juego de pesas patrón para verificación de balanza de pie (portátil) |  |  |  | 0 | Mantenimiento Correctivo y Calibración
3 | VALLE DEL CAUCA | GRUPO DE PROTECCIÓN | CALI | Facil | Avenida 2 norte No. 33 AN - 45 | Dirección de Nutrición | 298754 298721 298758 298760 298774,298789 298834 298838 298845 298811,298677 298678 298679 298683 298684 | NULL,5878033167332 5878033167420 5878033167304 5878033167395 5878033167317 | SECA | Juego de pesas patrón para verificación de balanza de pie (portátil) |  |  |  | 0 | Mantenimiento Correctivo y Calibración
3 | VALLE DEL CAUCA | CZ YUMBO | YUMBO | Intermedio | Carrera 4 No. 1 B - 07 | Dirección de Nutrición | 565 | 264538 | Brixco | Juego de pesas patrón para verificación de balanza de pie (portátil) |  |  |  | 0 | Mantenimiento Correctivo y Calibración
3 | VALLE DEL CAUCA | CZ CENTRO | CALI | Facil | Avenida 1 Norte No.7N-41 | Dirección de Nutrición | 298680,298712,298786,Sin inventario,298666 ,264594 | 5878033167408,NULL,A053401010010604,5878033167316 ,5878125135670 | Seca | Juego de pesas patrón para verificación de balanza de pie (portátil) |  |  |  | 0 | Mantenimiento Correctivo y Calibración
3 | VALLE DEL CAUCA | CZ RESTAURAR | CALI | Facil | Calle 11 # 6 - 24 P8 | Dirección de Nutrición | 298837,298763,298681 | NULL, 5878033167469 | Seca | Juego de pesas patrón para verificación de balanza de pie (portátil) |  |  |  | 0 | Mantenimiento Correctivo y Calibración
3 | VALLE DEL CAUCA | CZ SUR | CALI | Facil | Carrera 42 No. 5 C-48 Barrio Tequendama | Dirección de Nutrición | 289784 | 2121721004 | SECA | Infantometro portátil |  |  |  | 0 | Mantenimiento Correctivo y Calibración
3 | VALLE DEL CAUCA | CZ CARTAGO | CARTAGO | Intermedio | Carrera 6 No. 9-61 | Dirección de Nutrición | 298696 | 5878033167463 | SECA | Infantometro portátil |  |  |  | 0 | Mantenimiento Correctivo y Calibración
3 | VALLE DEL CAUCA | CZ LADERA | CALI | Facil | Carrera 43 # 5 A - 17 BARRIO TEQUENDAMA | Dirección de Nutrición | 264589-Balanza Pie- Mantenimiento 298746-Infantometro -Calibracion Sin serial | 5878102144596 | SECA | Infantometro portátil |  |  |  | 1 | Mantenimiento Correctivo y Calibración
3 | VALLE DEL CAUCA | CZ PALMIRA | PALMIRA | Intermedio | Carrera 31 No 23 - 52 | Dirección de Nutrición | 264531 ,298831,264561,2646,298764,2646,264547,298648,2646 | T040 ,213,Cilindricas, paralepido rectangular ,417,V11P3,878 | Brixco,Seca,Metroglobal,Ohaus | Infantometro portátil |  |  |  | 2 | Mantenimiento Correctivo y Calibración
3 | VALLE DEL CAUCA | CZ SEVILLA | SEVILLA | Intermedio | Calle 49 No.48 - 42 | Dirección de Nutrición | 3399.3508 | 803380092138, 803280092568 | Seca | Infantometro portátil |  |  |  | 0 | Mantenimiento Correctivo y Calibración
3 | VALLE DEL CAUCA | GRUPO DE PROTECCIÓN | CALI | Facil | Avenida 2 norte No. 33 AN - 45 | Dirección de Nutrición | 298754 298721 298758 298760 298774,298789 298834 298838 298845 298811,298677 298678 298679 298683 298684 | NULL,5878033167332 5878033167420 5878033167304 5878033167395 5878033167317 | SECA | Infantometro portátil |  |  |  | 5 | Mantenimiento Correctivo y Calibración
3 | VALLE DEL CAUCA | CZ YUMBO | YUMBO | Intermedio | Carrera 4 No. 1 B - 07 | Dirección de Nutrición | 565 | 264538 | Brixco | Infantometro portátil |  |  |  | 0 | Mantenimiento Correctivo y Calibración
3 | VALLE DEL CAUCA | CZ CENTRO | CALI | Facil | Avenida 1 Norte No.7N-41 | Dirección de Nutrición | 298680,298712,298786,Sin inventario,298666 ,264594 | 5878033167408,NULL,A053401010010604,5878033167316 ,5878125135670 | Seca | Infantometro portátil |  |  |  | 1 | Mantenimiento Correctivo y Calibración
3 | VALLE DEL CAUCA | CZ RESTAURAR | CALI | Facil | Calle 11 # 6 - 24 P8 | Dirección de Nutrición | 298837,298763,298681 | NULL, 5878033167469 | Seca | Infantometro portátil |  |  |  | 1 | Mantenimiento Correctivo y Calibración
3 | VALLE DEL CAUCA | GRUPO DE PROTECCIÓN | CALI | Facil | Avenida 2 norte No. 33 AN - 45 | Dirección de Gestión Humana | No aplica | No aplica | seca | Básculas |  |  |  | 1 | Calibración
3 | VALLE DEL CAUCA | GRUPO DE PROTECCIÓN | CALI | Facil | Avenida 2 norte No. 33 AN - 45 | Dirección de Gestión Humana | No aplica | No aplica | bokang | Tensiómetro |  |  |  | 7 | Calibración
3 | VAÚPES | REGIONAL VAUPES | MITU | Intermedio | Calle 15ª No. 13ª-54 Barrio Centro A Mití | Dirección de Gestión Humana | No aplica | No aplica | No especifica | Tensiómetro |  |  |  | 1 | Calibración
3 | VICHADA | CZ PUERTO CARREÑO | PUERTO CARREÑO | Dificil | KRA 11 N° 14 - 70 Barrio Tamarindo | Dirección de Nutrición | 249391 293494 293495 249399 296321 296319 | 210001000232 210001000235 210001000235 210001000235 210001000235 210001000235 | Seca | Termometro para alimentos (trabajo) |  |  |  | 1 | Calibración
3 | VICHADA | CZ PUERTO CARREÑO | LA PRIMAVERA | Dificil | KR 8 6 91 BARRIO BELLO HORIZONTE | Dirección de Nutrición | 249392 249400 | 210001000232 210001000235 | Seca | Termometro para alimentos (trabajo) |  |  |  | 1 | Calibración
3 | VICHADA | CZ PUERTO CARREÑO | SANTA ROSALIA | Dificil | CL 5 8 39 BARRIO CENTRO | Dirección de Nutrición | 296320 | 210001000235 | Seca | Termometro para alimentos (trabajo) |  |  |  | 0 | Calibración
3 | VICHADA | CZ PUERTO CARREÑO | CUMARIBO | Dificil | KR 10 11 26 NICOLINO MATTAR | Dirección de Nutrición | 249393 296318 | 210001000232 210001000235 | Seca | Termometro para alimentos (trabajo) |  |  |  | 1 | Calibración
3 | VICHADA | CZ PUERTO CARREÑO | PUERTO CARREÑO | Dificil | KRA 11 N° 14 - 70 Barrio Tamarindo | Dirección de Nutrición | 249391 293494 293495 249399 296321 296319 | 210001000232 210001000235 210001000235 210001000235 210001000235 210001000235 | Seca | Balanza pesa alimentos |  |  |  | 1 | Calibración
3 | VICHADA | CZ PUERTO CARREÑO | LA PRIMAVERA | Dificil | KR 8 6 91 BARRIO BELLO HORIZONTE | Dirección de Nutrición | 249392 249400 | 210001000232 210001000235 | Seca | Balanza pesa alimentos |  |  |  | 1 | Calibración
3 | VICHADA | CZ PUERTO CARREÑO | SANTA ROSALIA | Dificil | CL 5 8 39 BARRIO CENTRO | Dirección de Nutrición | 296320 | 210001000235 | Seca | Balanza pesa alimentos |  |  |  | 0 | Calibración
3 | VICHADA | CZ PUERTO CARREÑO | CUMARIBO | Dificil | KR 10 11 26 NICOLINO MATTAR | Dirección de Nutrición | 249393 296318 | 210001000232 210001000235 | Seca | Balanza pesa alimentos |  |  |  | 1 | Calibración
3 | VICHADA | CZ PUERTO CARREÑO | PUERTO CARREÑO | Dificil | KRA 11 N° 14 - 70 Barrio Tamarindo | Dirección de Nutrición | 249391 293494 293495 249399 296321 296319 | 210001000232 210001000235 210001000235 210001000235 210001000235 210001000235 | Seca | Juego de pesas patrón para verificación de balanza pesa alimentos |  |  |  | 1 | Calibración
3 | VICHADA | CZ PUERTO CARREÑO | LA PRIMAVERA | Dificil | KR 8 6 91 BARRIO BELLO HORIZONTE | Dirección de Nutrición | 249392 249400 | 210001000232 210001000235 | Seca | Juego de pesas patrón para verificación de balanza pesa alimentos |  |  |  | 0 | Calibración
3 | VICHADA | CZ PUERTO CARREÑO | SANTA ROSALIA | Dificil | CL 5 8 39 BARRIO CENTRO | Dirección de Nutrición | 296320 | 210001000235 | Seca | Juego de pesas patrón para verificación de balanza pesa alimentos |  |  |  | 0 | Calibración
3 | VICHADA | CZ PUERTO CARREÑO | CUMARIBO | Dificil | KR 10 11 26 NICOLINO MATTAR | Dirección de Nutrición | 249393 296318 | 210001000232 210001000235 | Seca | Juego de pesas patrón para verificación de balanza pesa alimentos |  |  |  | 1 | Calibración
3 | VICHADA | CZ PUERTO CARREÑO | PUERTO CARREÑO | Dificil | KRA 11 N° 14 - 70 Barrio Tamarindo | Dirección de Nutrición | 249391 293494 293495 249399 296321 296319 | 210001000232 210001000235 210001000235 210001000235 210001000235 210001000235 | Seca | Tallimetro portátil |  |  |  | 3 | Calibración
3 | VICHADA | CZ PUERTO CARREÑO | LA PRIMAVERA | Dificil | KR 8 6 91 BARRIO BELLO HORIZONTE | Dirección de Nutrición | 249392 249400 | 210001000232 210001000235 | Seca | Tallimetro portátil |  |  |  | 1 | Calibración
3 | VICHADA | CZ PUERTO CARREÑO | SANTA ROSALIA | Dificil | CL 5 8 39 BARRIO CENTRO | Dirección de Nutrición | 296320 | 210001000235 | Seca | Tallimetro portátil |  |  |  | 1 | Calibración
3 | VICHADA | CZ PUERTO CARREÑO | CUMARIBO | Dificil | KR 10 11 26 NICOLINO MATTAR | Dirección de Nutrición | 249393 296318 | 210001000232 210001000235 | Seca | Tallimetro portátil |  |  |  | 1 | Calibración
3 | VICHADA | CZ PUERTO CARREÑO | PUERTO CARREÑO | Dificil | KRA 11 N° 14 - 70 Barrio Tamarindo | Dirección de Nutrición | 249391 293494 293495 249399 296321 296319 | 210001000232 210001000235 210001000235 210001000235 210001000235 210001000235 | Seca | Balanza pesa bebé |  |  |  | 0 | Calibración
3 | VICHADA | CZ PUERTO CARREÑO | LA PRIMAVERA | Dificil | KR 8 6 91 BARRIO BELLO HORIZONTE | Dirección de Nutrición | 249392 249400 | 210001000232 210001000235 | Seca | Balanza pesa bebé |  |  |  | 0 | Calibración
3 | VICHADA | CZ PUERTO CARREÑO | SANTA ROSALIA | Dificil | CL 5 8 39 BARRIO CENTRO | Dirección de Nutrición | 296320 | 210001000235 | Seca | Balanza pesa bebé |  |  |  | 0 | Calibración
3 | VICHADA | CZ PUERTO CARREÑO | CUMARIBO | Dificil | KR 10 11 26 NICOLINO MATTAR | Dirección de Nutrición | 249393 296318 | 210001000232 210001000235 | Seca | Balanza pesa bebé |  |  |  | 0 | Calibración
3 | VICHADA | CZ PUERTO CARREÑO | PUERTO CARREÑO | Dificil | KRA 11 N° 14 - 70 Barrio Tamarindo | Dirección de Nutrición | 249391 293494 293495 249399 296321 296319 | 210001000232 210001000235 210001000235 210001000235 210001000235 210001000235 | Seca | Balanza de pie portátil |  |  |  | 6 | Calibración
3 | VICHADA | CZ PUERTO CARREÑO | LA PRIMAVERA | Dificil | KR 8 6 91 BARRIO BELLO HORIZONTE | Dirección de Nutrición | 249392 249400 | 210001000232 210001000235 | Seca | Balanza de pie portátil |  |  |  | 1 | Calibración
3 | VICHADA | CZ PUERTO CARREÑO | SANTA ROSALIA | Dificil | CL 5 8 39 BARRIO CENTRO | Dirección de Nutrición | 296320 | 210001000235 | Seca | Balanza de pie portátil |  |  |  | 1 | Calibración
3 | VICHADA | CZ PUERTO CARREÑO |  | Dificil | KR 10 11 26 NICOLINO MATTAR | Dirección de Nutrición | 249393 296318 | 210001000232 210001000235 | Seca | Balanza de pie portátil |  |  |  | 1 | Calibración
3 | VICHADA | CZ PUERTO CARREÑO | PUERTO CARREÑO | Dificil | KRA 11 N° 14 - 70 Barrio Tamarindo | Dirección de Nutrición | 249391 293494 293495 249399 296321 296319 | 210001000232 210001000235 210001000235 210001000235 210001000235 210001000235 | Seca | Juego de pesas patrón para verificación de balanza de pie (portátil) |  |  |  | 1 | Calibración
3 | VICHADA | CZ PUERTO CARREÑO |  | Dificil | KR 8 6 91 BARRIO BELLO HORIZONTE | Dirección de Nutrición | 249392 249400 | 210001000232 210001000235 | Seca | Juego de pesas patrón para verificación de balanza de pie (portátil) |  |  |  | 1 | Calibración
3 | VICHADA | CZ PUERTO CARREÑO | SANTA ROSALIA | Dificil | CL 5 8 39 BARRIO CENTRO | Dirección de Nutrición | 296320 | 210001000235 | Seca | Juego de pesas patrón para verificación de balanza de pie (portátil) |  |  |  | 0 | Calibración
3 | VICHADA | CZ PUERTO CARREÑO | CUMARIBO | Dificil | KR 10 11 26 NICOLINO MATTAR | Dirección de Nutrición | 249393 296318 | 210001000232 210001000235 | Seca | Juego de pesas patrón para verificación de balanza de pie (portátil) |  |  |  | 1 | Calibración
3 | VICHADA | CZ PUERTO CARREÑO | PUERTO CARREÑO | Dificil | KRA 11 N° 14 - 70 Barrio Tamarindo | Dirección de Nutrición | 249391 293494 293495 249399 296321 296319 | 210001000232 210001000235 210001000235 210001000235 210001000235 210001000235 | Seca | Infantometro portátil |  |  |  | 6 | Calibración
3 | VICHADA | CZ PUERTO CARREÑO | LA PRIMAVERA | Dificil | KR 8 6 91 BARRIO BELLO HORIZONTE | Dirección de Nutrición | 249392 249400 | 210001000232 210001000235 | Seca | Infantometro portátil |  |  |  | 1 | Calibración
3 | VICHADA | CZ PUERTO CARREÑO | SANTA ROSALIA | Dificil | CL 5 8 39 BARRIO CENTRO | Dirección de Nutrición | 296320 | 210001000235 | Seca | Infantometro portátil |  |  |  | 1 | Calibración
3 | VICHADA | CZ PUERTO CARREÑO | CUMARIBO | Dificil | KR 10 11 26 NICOLINO MATTAR | Dirección de Nutrición | 249393 296318 | 210001000232 210001000235 | Seca | Infantometro portátil |  |  |  | 1 | Calibración
3 | VICHADA | CZ PUERTO CARREÑO | PUERTO CARREÑO | Dificil | KRA 11 N° 14 - 70 Barrio Tamarindo | Dirección de Gestión Humana | No Aplica | No aplica | Tenso | Tensiómetro |  |  |  | 2 | Calibración
TOTAL EQUIPOS | [13 empty] | 1474
República de Colombia
Instituto Colombiano de Bienestar Familiar
Cecilia de la Fuente de Lleras
Dirección de Nutrición
Note on H9: eilin juliana murcia niño: Se deben unificar los términos: "N/A" o "No aplica".
Note on J9: eilin juliana murcia niño: Por favor estandarizar la marca en unas aparece en mayuscula, en otras en minuscular.
Note on L9: eilin juliana murcia niño: Por favor completar la información de las columnas L, M y N
Note on K106: eilin juliana murcia niño: tenso med sphygmomanometer corresponde an equipo o a una marca? , en caso de que sea un equipo por favor incluir dentro del numeral 6 de la FCT.
Note on J110: eilin juliana murcia niño: Porque no aplica la marca?
Note on H168: eilin juliana murcia niño: No se deben dejar celdas vacias, por favor completar la información.
Note on O281: eilin juliana murcia niño: Complementar información faltante.
Note on J487: eilin juliana murcia niño: Revisar si esto corresponde a la referencia y no a la marca.
Note on H490: eilin juliana murcia niño: el número de placa, el número de la serie y la marca solo debe ser el del equipo en este caso el TERMOMETRO PARA ALIMENTOS. Se deben eñiminar las demas.
Note on I502: eilin juliana murcia niño: el número de placa, el número de la serie y la marca solo debe ser el del equipo en este caso el TALLIMETRO PORTATIL. Se deben eliminar las demas.
Note on H548: eilin juliana murcia niño: porque no registra número de placa?
Note on J556: eilin juliana murcia niño: Revisar la marca,

## Hoja2 (hidden)
MACROREGIÓN | REGIONAL | Suma de CONTEO MUNICIPAL+ | Suma de CONTEO CENTRO ZONAL | Suma de CANTIDAD DE EQUIPOS | Suma de CALIBRACIÓN | Suma de MTTO CORRECTIVO
1 | ARAUCA | 3 | 3 | 20 | 20 | 19
1 | ARCHIPIÉLAGO DE SAN ANDRES, PROVIDENCIA Y SANTA CATALINA | 1 | 1 | 1 | 1 | 0
1 | ATLANTICO | 2 | 2 | 11 | 11 | 7
1 | BOLIVAR | 8 | 9 | 297 | 297 | 294
1 | CESAR | 2 | 2 | 6 | 6 | 3
1 | CORDOBA | 5 | 5 | 168 | 168 | 166
1 | LA GUAJIRA | 3 | 3 | 18 | 18 | 0
1 | MAGDALENA | 5 | 7 | 35 | 35 | 29
1 | NORTE DE SANTANDER | 1 | 1 | 1 | 1 | 0
1 | SANTANDER | 1 | 1 | 4 | 4 | 0
1 | SUCRE | 2 | 4 | 92 | 92 | 89
2 | ANTIOQUIA | 1 | 1 | 10 | 10 | 0
2 | BOGOTA D.C. | 1 | 2 | 6 | 6 | 0
2 | BOYACÁ | 1 | 1 | 8 | 8 | 0
2 | CALDAS | 1 | 1 | 1 | 1 | 0
2 | CASANARE | 1 | 1 | 2 | 2 | 0
2 | CHOCO | 2 | 2 | 32 | 32 | 0
2 | CUNDINAMARCA | 1 | 1 | 6 | 6 | 0
2 | META | 4 | 5 | 32 | 32 | 27
2 | QUINDIO | 1 | 1 | 3 | 3 | 0
2 | RISARALDA | 4 | 4 | 73 | 73 | 0
2 | TOLIMA | 8 | 10 | 221 | 221 | 0
3 | AMAZONAS | 1 | 1 | 1 | 1 | 0
3 | CAQUETA | 3 | 5 | 495 | 495 | 0
3 | CAUCA | 5 | 6 | 35 | 35 | 28
3 | GUAINIA | 1 | 1 | 1 | 1 | 0
3 | GUAVIARE | 1 | 1 | 1 | 1 | 0
3 | HUILA | 4 | 4 | 69 | 69 | 0
3 | NARIÑO | 4 | 5 | 20 | 20 | 18
3 | PUTUMAYO | 3 | 3 | 13 | 13 | 7
3 | VALLE DEL CAUCA | 5 | 9 | 48 | 48 | 40
3 | VAÚPES | 1 | 1 | 1 | 1 | 0
3 | VICHADA | 4 | 4 | 37 | 37 | 0
Total general |  | 90 | 107 | 1768 | 1768 | 727

## Hoja4 (hidden)
EQUIPOS DE CALIBRACIÓN Y/O MANTENIMIENTO CORRECTIVO POR MACRORREGIONES
MACROREGIÓN | REGIONAL | CANTIDAD DE MUNICIPIOS | CANTIDAD DE CENTROS ZONALES | CANTIDAD DE EQUIPOS | CALIBRACIÓN (SI/NO) | MTTO CORRECTIVO (SI/NO)
1 | ARAUCA | 3 | 3 | 20 | SI | SI
1 | ARCHIPIÉLAGO DE SAN ANDRES, PROVIDENCIA Y SANTA CATALINA | 1 | 1 | 1 | SI | NO
1 | ATLANTICO | 2 | 2 | 11 | SI | SI
1 | BOLIVAR | 8 | 9 | 297 | SI | SI
1 | CESAR | 2 | 2 | 6 | SI | SI
1 | CORDOBA | 5 | 5 | 168 | SI | SI
1 | LA GUAJIRA | 3 | 3 | 18 | SI | NO
1 | MAGDALENA | 5 | 7 | 35 | SI | SI
1 | NORTE DE SANTANDER | 1 | 1 | 1 | SI | NO
1 | SANTANDER | 1 | 1 | 4 | SI | NO
1 | SUCRE | 2 | 4 | 92 | SI | SI
2 | ANTIOQUIA | 1 | 1 | 10 | SI | NO
2 | BOGOTA D.C. | 1 | 2 | 6 | SI | NO
2 | BOYACÁ | 1 | 1 | 8 | SI | NO
2 | CALDAS | 1 | 1 | 1 | SI | NO
2 | CASANARE | 1 | 1 | 2 | SI | NO
2 | CHOCO | 2 | 2 | 32 | SI | NO
2 | CUNDINAMARCA | 1 | 1 | 6 | SI | NO
2 | META | 4 | 5 | 32 | SI | SI
2 | QUINDIO | 1 | 1 | 3 | SI | NO
2 | RISARALDA | 4 | 4 | 73 | SI | NO
2 | TOLIMA | 8 | 10 | 221 | SI | NO
3 | AMAZONAS | 1 | 1 | 1 | SI | NO
3 | CAQUETA | 3 | 5 | 495 | SI | NO
3 | CAUCA | 5 | 6 | 35 | SI | SI
3 | GUAINIA | 1 | 1 | 1 | SI | NO
3 | GUAVIARE | 1 | 1 | 1 | SI | NO
3 | HUILA | 4 | 4 | 69 | SI | NO
3 | NARIÑO | 4 | 5 | 20 | SI | SI
3 | PUTUMAYO | 3 | 3 | 13 | SI | SI
3 | VALLE DEL CAUCA | 5 | 9 | 48 | SI | SI
3 | VAÚPES | 1 | 1 | 1 | SI | NO
3 | VICHADA | 4 | 4 | 37 | SI | NO
Total general |  | 90 | 106 | 1768

## ADQUISIC -CALIBR-MANTEN CORREC
[12 empty] | F1.P17.PP | 2023-05-30
[12 empty] | Versión 1 | Página 1 de 1
Clasificación de la Información Pública
REGIONAL | CENTRO ZONAL | MUNICIPIO | DIRECCIÓN | NOMBRE DEL COLABORADOR QUE TIENE A SU CARGO, EN EL INVENTARIO ICBF EL EQUIPO DE MEDICIÓN | DIRECCIÒN MISIONAL DE LA SEDE DE LA DIRECCIÒN GENERAL | MODALIDAD DE ATENCIÓN QUE UTILIZA EL EQUIPO DE MEDICIÓN | NÙMERO DE PLACA ICBF | NUMERO DE SERIE | MARCA | MODELO | TIPO DE EQUIPO DE MEDICIÒN | CANTIDAD DE EQUIPOS | SERVICIO REQUERIDO (ADQUISICIÓN, CALIBRACIÓN, MANTENIMIENTO CORRECTIVO | Adquisición
Calibración
Mantenimiento correctivo
TOTAL | [11 empty] | 0
Antes de imprimir este documento… piense en el medio ambiente! Cualquier copia impresa de este documento se considera como COPIA NO CONTROLADA. LOS DATOS PROPORCIONADOS SERÁN TRATADOS DE ACUERDO A LA POLÍTICA DE TRATAMIENTO DE DATOS PERSONALES DEL ICBF Y A LA LEY 1581 DE 2012.
PROCESO
PROMOCIÓN Y PREVENCIÓN
FORMATO RELACIÓN DE NECESIDADES EQUIPOS DE MEDICIÓN
Note on N5: [Comentario encadenado] Su versión de Excel le permite leer este comentario encadenado; sin embargo, las ediciones que se apliquen se quitarán si el archivo se abre en una versión más reciente de Excel. Más información: https://go.microsoft.com/fwlink/?linkid=870924 Comentario: Para adquisición de equipos de medición diligenciar las columnas A,B. C,D,K,L,M Respuesta: Seleccionar en la lista desplegable el servicio requerido

## TD RESUMEN_ (hidden)
RESUMEN POR MACROREGIÓN, DIFICULTAD DE ACCESO Y TIPO DE SERVICIO
Suma de Cantidad |  |  | SERVICIO REQUERIDO
MACROREGIÓN | DIFICULTA DE ACCESO AL MUNICIPIO | REGIONAL | Calibración | Mantenimiento Correctivo y Calibración | Total general
1 |  |  | 46 | 313 | 359
1 | Dificil |  | 1 | 4 | 5
1 | Dificil | ARAUCA |  | 4 | 4
1 | Dificil | ARCHIPIÉLAGO DE SAN ANDRES, PROVIDENCIA Y SANTA CATALINA | 1 |  | 1
1 | Facil |  | 28 | 100 | 128
1 | Facil | ATLANTICO | 4 | 7 | 11
1 | Facil | BOLIVAR | 3 |  | 3
1 | Facil | CESAR | 3 |  | 3
1 | Facil | CORDOBA | 2 |  | 2
1 | Facil | LA GUAJIRA | 2 |  | 2
1 | Facil | MAGDALENA | 6 | 6 | 12
1 | Facil | NORTE DE SANTANDER | 1 |  | 1
1 | Facil | SANTANDER | 4 |  | 4
1 | Facil | SUCRE | 3 | 87 | 90
1 | Intermedio |  | 17 | 209 | 226
1 | Intermedio | ARAUCA | 1 | 15 | 16
1 | Intermedio | CESAR |  | 3 | 3
1 | Intermedio | CORDOBA |  | 166 | 166
1 | Intermedio | LA GUAJIRA | 16 |  | 16
1 | Intermedio | MAGDALENA |  | 23 | 23
1 | Intermedio | SUCRE |  | 2 | 2
2 |  |  | 367 | 27 | 394
2 | Dificil |  | 21 |  | 21
2 | Dificil | CHOCO | 21 |  | 21
2 | Facil |  | 129 | 8 | 137
2 | Facil | ANTIOQUIA | 10 |  | 10
2 | Facil | BOGOTA D.C. | 6 |  | 6
2 | Facil | BOYACÁ | 8 |  | 8
2 | Facil | CALDAS | 1 |  | 1
2 | Facil | CASANARE | 2 |  | 2
2 | Facil | CUNDINAMARCA | 6 |  | 6
2 | Facil | META | 5 | 8 | 13
2 | Facil | QUINDIO | 3 |  | 3
2 | Facil | RISARALDA | 30 |  | 30
2 | Facil | TOLIMA | 58 |  | 58
2 | Intermedio |  | 217 | 19 | 236
2 | Intermedio | CHOCO | 11 |  | 11
2 | Intermedio | META |  | 19 | 19
2 | Intermedio | RISARALDA | 43 |  | 43
2 | Intermedio | TOLIMA | 163 |  | 163
3 |  |  | 628 | 93 | 721
3 | Dificil |  | 39 | 17 | 56
3 | Dificil | CAUCA |  | 11 | 11
3 | Dificil | GUAINIA | 1 |  | 1
3 | Dificil | GUAVIARE | 1 |  | 1
3 | Dificil | PUTUMAYO |  | 6 | 6
3 | Dificil | VICHADA | 37 |  | 37
3 | Facil |  | 406 | 40 | 446
3 | Facil | CAQUETA | 359 |  | 359
3 | Facil | CAUCA | 7 | 12 | 19
3 | Facil | HUILA | 30 |  | 30
3 | Facil | NARIÑO | 2 | 1 | 3
3 | Facil | VALLE DEL CAUCA | 8 | 27 | 35
3 | Intermedio |  | 183 | 36 | 219
3 | Intermedio | AMAZONAS | 1 |  | 1
3 | Intermedio | CAQUETA | 136 |  | 136
3 | Intermedio | CAUCA |  | 5 | 5
3 | Intermedio | HUILA | 39 |  | 39
3 | Intermedio | NARIÑO |  | 17 | 17
3 | Intermedio | PUTUMAYO | 6 | 1 | 7
3 | Intermedio | VALLE DEL CAUCA |  | 13 | 13
3 | Intermedio | VAÚPES | 1 |  | 1
Total general |  |  | 1041 | 433 | 1474
RESUMEN POR EQUIPOS Y SERVICIO
Suma de Cantidad |  | SERVICIO REQUERIDO
MACROREGIÓN | EQUIPO | Calibración | Mantenimiento Correctivo y Calibración | Total general
1 |  | 46 | 313 | 359
1 | Juego de pesas patrón para verificación de balanza de pie (portátil) | 0 | 12 | 12
1 | Termometro para alimentos (trabajo) | 0 | 37 | 37
1 | Balanza de pie portátil | 3 | 89 | 92
1 | Balanza pesa alimentos | 0 | 39 | 39
1 | Balanza pesa bebé | 0 | 18 | 18
1 | Básculas | 2 |  | 2
1 | Infantometro portátil | 7 | 52 | 59
1 | Juego de pesas patrón para verificación de balanza pesa alimentos | 0 | 11 | 11
1 | Tallimetro portátil | 6 | 55 | 61
1 | Tensiómetro | 27 |  | 27
1 | tenso med sphygmomanometer | 1 |  | 1
2 |  | 367 | 27 | 394
2 | Juego de pesas patrón para verificación de balanza de pie (portátil) | 25 | 1 | 26
2 | Termometro para alimentos (trabajo) | 28 | 2 | 30
2 | Balanza de pie portátil | 60 | 9 | 69
2 | Balanza pesa alimentos | 27 | 5 | 32
2 | Balanza pesa bebé | 18 | 1 | 19
2 | Básculas | 5 |  | 5
2 | Infantometro portátil | 63 | 3 | 66
2 | Juego de pesas patrón para verificación de balanza pesa alimentos | 20 | 1 | 21
2 | Tallimetro portátil | 68 | 5 | 73
2 | Tensiómetro | 53 |  | 53
3 |  | 628 | 93 | 721
3 | Juego de pesas patrón para verificación de balanza de pie (portátil) | 94 | 2 | 96
3 | Termometro para alimentos (trabajo) | 25 | 5 | 30
3 | Balanza de pie portátil | 141 | 41 | 182
3 | Balanza pesa alimentos | 28 | 9 | 37
3 | Balanza pesa bebé | 10 | 6 | 16
3 | Básculas | 4 |  | 4
3 | Infantometro portátil | 124 | 11 | 135
3 | Juego de pesas patrón para verificación de balanza pesa alimentos | 30 | 8 | 38
3 | Tallimetro portátil | 134 | 11 | 145
3 | Tensiómetro | 38 |  | 38
Total general |  | 1041 | 433 | 1474
RESUMEN POR EQUIPOS Y ZONA DE DIFICULTAD DE ACCESO
Suma de Cantidad | DIFICULTA DE ACCESO AL MUNICIPIO
EQUIPO | Dificil | Facil | Intermedio | Total general
Juego de pesas patrón para verificación de balanza de pie (portátil) | 3 | 77 | 54 | 134
Termometro para alimentos (trabajo) | 5 | 36 | 56 | 97
Balanza de pie portátil | 21 | 141 | 181 | 343
Balanza pesa alimentos | 7 | 40 | 61 | 108
Balanza pesa bebé | 5 | 18 | 30 | 53
Básculas |  | 11 |  | 11
Infantometro portátil | 16 | 128 | 116 | 260
Juego de pesas patrón para verificación de balanza pesa alimentos | 4 | 29 | 37 | 70
Tallimetro portátil | 16 | 131 | 132 | 279
Tensiómetro | 5 | 99 | 14 | 118
tenso med sphygmomanometer |  | 1 |  | 1
Total general | 82 | 711 | 681 | 1474
RESUMEN POR DIRECCIÓN DEL ICBF, MACROREGIÓN, EQUIPO Y DIFICULTAD DE ACCESO
Suma de Cantidad |  |  | DIFICULTA DE ACCESO AL MUNICIPIO
DIRECCIÓN ICBF | MACROREGIÓN | EQUIPO | Dificil | Facil | Intermedio | Total general
Dirección de Gestión Humana |  |  | 5 | 111 | 14 | 130
Dirección de Gestión Humana | 1 |  | 1 | 28 | 1 | 30
Dirección de Gestión Humana | 1 | Básculas |  | 2 |  | 2
Dirección de Gestión Humana | 1 | Tensiómetro | 1 | 25 | 1 | 27
Dirección de Gestión Humana | 1 | tenso med sphygmomanometer |  | 1 |  | 1
Dirección de Gestión Humana | 2 |  |  | 53 | 5 | 58
Dirección de Gestión Humana | 2 | Básculas |  | 5 |  | 5
Dirección de Gestión Humana | 2 | Tensiómetro |  | 48 | 5 | 53
Dirección de Gestión Humana | 3 |  | 4 | 30 | 8 | 42
Dirección de Gestión Humana | 3 | Básculas |  | 4 |  | 4
Dirección de Gestión Humana | 3 | Tensiómetro | 4 | 26 | 8 | 38
Dirección de Nutrición |  |  | 77 | 600 | 667 | 1344
Dirección de Nutrición | 1 |  | 4 | 100 | 225 | 329
Dirección de Nutrición | 1 | Juego de pesas patrón para verificación de balanza de pie (portátil) | 0 | 2 | 10 | 12
Dirección de Nutrición | 1 | Termometro para alimentos (trabajo) | 0 | 13 | 24 | 37
Dirección de Nutrición | 1 | Balanza de pie portátil | 2 | 18 | 72 | 92
Dirección de Nutrición | 1 | Balanza pesa alimentos | 0 | 14 | 25 | 39
Dirección de Nutrición | 1 | Balanza pesa bebé | 0 | 8 | 10 | 18
Dirección de Nutrición | 1 | Infantometro portátil | 1 | 22 | 36 | 59
Dirección de Nutrición | 1 | Juego de pesas patrón para verificación de balanza pesa alimentos | 0 | 2 | 9 | 11
Dirección de Nutrición | 1 | Tallimetro portátil | 1 | 21 | 39 | 61
Dirección de Nutrición | 2 |  | 21 | 84 | 231 | 336
Dirección de Nutrición | 2 | Juego de pesas patrón para verificación de balanza de pie (portátil) | 0 | 6 | 20 | 26
Dirección de Nutrición | 2 | Termometro para alimentos (trabajo) | 0 | 6 | 24 | 30
Dirección de Nutrición | 2 | Balanza de pie portátil | 1 | 19 | 49 | 69
Dirección de Nutrición | 2 | Balanza pesa alimentos | 2 | 7 | 23 | 32
Dirección de Nutrición | 2 | Balanza pesa bebé | 3 | 4 | 12 | 19
Dirección de Nutrición | 2 | Infantometro portátil | 6 | 18 | 42 | 66
Dirección de Nutrición | 2 | Juego de pesas patrón para verificación de balanza pesa alimentos | 0 | 4 | 17 | 21
Dirección de Nutrición | 2 | Tallimetro portátil | 9 | 20 | 44 | 73
Dirección de Nutrición | 3 |  | 52 | 416 | 211 | 679
Dirección de Nutrición | 3 | Juego de pesas patrón para verificación de balanza de pie (portátil) | 3 | 69 | 24 | 96
Dirección de Nutrición | 3 | Termometro para alimentos (trabajo) | 5 | 17 | 8 | 30
Dirección de Nutrición | 3 | Balanza de pie portátil | 18 | 104 | 60 | 182
Dirección de Nutrición | 3 | Balanza pesa alimentos | 5 | 19 | 13 | 37
Dirección de Nutrición | 3 | Balanza pesa bebé | 2 | 6 | 8 | 16
Dirección de Nutrición | 3 | Infantometro portátil | 9 | 88 | 38 | 135
Dirección de Nutrición | 3 | Juego de pesas patrón para verificación de balanza pesa alimentos | 4 | 23 | 11 | 38
Dirección de Nutrición | 3 | Tallimetro portátil | 6 | 90 | 49 | 145
Total general |  |  | 82 | 711 | 681 | 1474

## TD RESUMEN (hidden)
RESUMEN POR DIFICULTAD DE ACCESO Y TIPO DE SERVICIO
Suma de Cantidad | Etiquetas de columna
Etiquetas de fila | Calibración | Mantenimiento Correctivo y Calibración | Total general
Intermedio | 403 | 264 | 667
CORDOBA |  | 166 | 166
TOLIMA | 163 |  | 163
CAQUETA | 136 |  | 136
RISARALDA | 43 |  | 43
HUILA | 39 |  | 39
MAGDALENA |  | 23 | 23
META |  | 19 | 19
NARIÑO |  | 17 | 17
GUAJIRA | 16 |  | 16
ARAUCA |  | 15 | 15
VALLE DEL CAUCA |  | 13 | 13
CHOCO | 6 |  | 6
CAUCA |  | 5 | 5
CESAR |  | 3 | 3
SUCRE |  | 2 | 2
PUTUMAYO |  | 1 | 1
Facil | 452 | 148 | 600
CAQUETA | 354 |  | 354
SUCRE |  | 87 | 87
TOLIMA | 55 |  | 55
VALLE DEL CAUCA |  | 27 | 27
HUILA | 22 |  | 22
RISARALDA | 21 |  | 21
CAUCA |  | 12 | 12
META |  | 8 | 8
ATLANTICO |  | 7 | 7
MAGDALENA |  | 6 | 6
NARIÑO |  | 1 | 1
Dificil | 56 | 21 | 77
VICHADA | 35 |  | 35
CHOCO | 21 |  | 21
CAUCA |  | 11 | 11
PUTUMAYO |  | 6 | 6
ARAUCA |  | 4 | 4
Total general | 911 | 433 | 1344
RESUMEN POR EQUIPOS Y SERVICIO
Suma de Cantidad | Etiquetas de columna
Etiquetas de fila | Calibración | Mantenimiento Correctivo y Calibración | Total general
Juego de pesas patrón para verificación de balanza de pie (portátil) | 119 | 15 | 134
Termometro para alimentos (trabajo) | 53 | 44 | 97
Balanza de pie portátil | 204 | 139 | 343
Balanza pesa alimentos | 55 | 53 | 108
Balanza pesa bebé | 28 | 25 | 53
Infantometro portátil | 194 | 66 | 260
Juego de pesas patrón para verificación de balanza pesa alimentos | 50 | 20 | 70
Tallimetro portátil | 208 | 71 | 279
Total general | 911 | 433 | 1344
RESUMEN POR REGIONALES
Suma de Cantidad | Etiquetas de columna
Etiquetas de fila | Calibración | Mantenimiento Correctivo y Calibración | Total general
CAQUETA | 490 |  | 490
TOLIMA | 218 |  | 218
CORDOBA |  | 166 | 166
SUCRE |  | 89 | 89
RISARALDA | 64 |  | 64
HUILA | 61 |  | 61
VALLE DEL CAUCA |  | 40 | 40
VICHADA | 35 |  | 35
MAGDALENA |  | 29 | 29
CAUCA |  | 28 | 28
CHOCO | 27 |  | 27
META |  | 27 | 27
ARAUCA |  | 19 | 19
NARIÑO |  | 18 | 18
GUAJIRA | 16 |  | 16
PUTUMAYO |  | 7 | 7
ATLANTICO |  | 7 | 7
CESAR |  | 3 | 3
Total general | 911 | 433 | 1344
Macro | (Todas)
Servicio requerido | (Todas)
Suma de Cantidad | Etiquetas de columna
Etiquetas de fila | Intermedio | Facil | Dificil | Total general
Juego de pesas patrón para verificación de balanza de pie (portátil) | 54 | 77 | 3 | 134
Termometro para alimentos (trabajo) | 56 | 36 | 5 | 97
Balanza de pie portátil | 181 | 141 | 21 | 343
Balanza pesa alimentos | 61 | 40 | 7 | 108
Balanza pesa bebé | 30 | 18 | 5 | 53
Infantometro portátil | 116 | 128 | 16 | 260
Juego de pesas patrón para verificación de balanza pesa alimentos | 37 | 29 | 4 | 70
Tallimetro portátil | 132 | 131 | 16 | 279
Total general | 667 | 600 | 77 | 1344